## Sheet1
Price list 2026 Wöhner Germany |  |  |  |  | valid from 01.02.2026, version 2 |  |  |  |  | as per December 2025
Part number | Catalog part no. | Description | Pack size | Price/each | surcharge f. decl. of conformity | Elektronic surcharge | Cu (kg) | Brass (kg) | Ag (g) | kg / 100 pcs. | Product group | Subgroup
01004000 | 01004 | busbar support | 6 | 33,30 |  |  | 0,000 | 0,076 | 0,000 | 72,7 | 06 | 21
01008000 | 01008 | profile terminal | 3 | 105,12 |  |  | 0,525 | 0,000 | 0,000 | 124,0 | 07 | 30
01009000 | 01009 | bottom trough | 2 | 67,16 |  |  | 0,000 | 0,000 | 0,000 | 110,0 | 06 | 27
01010000 | 01010 | bottom trough | 2 | 39,81 |  |  | 0,000 | 0,000 | 0,000 | 70,0 | 06 | 27
01011000 | 01011 | bottom trough | 2 | 74,08 |  |  | 0,000 | 0,000 | 0,000 | 130,0 | 06 | 27
01013000A | 01013 | connection terminal plate, 3-pole | 1 | 122,10 |  |  | 0,231 | 0,32850 | 0,000 | 165,7 | 07 | 51
01014000A | 01014 | connection terminal plate, 3-pole | 1 | 127,60 |  |  | 0,358 | 0,32851 | 0,000 | 144,7 | 07 | 51
01015000A | 01015 | connection terminal plate, 3-pole | 1 | 122,73 |  |  | 0,231 | 0,32850 | 0,000 | 165,7 | 07 | 51
01016000A | 01016 | connection terminal plate, 3-pole | 1 | 125,88 |  |  | 0,358 | 0,32851 | 0,000 | 144,7 | 07 | 51
01017000 | 01017 | section mount | 4 | 9,54 |  |  | 0,000 | 0,000 | 0,000 | 10,7 | 06 | 27
01019000 | 01019 | end cover | 4 | 5,10 |  |  | 0,000 | 0,000 | 0,000 | 3,6 | 06 | 27
01025000 | 01025 | busbar section cover | 2 | 29,34 |  |  | 0,000 | 0,000 | 0,000 | 75,0 | 06 | 27
01026000 | 01026 | mount for busbar section cover | 10 | 7,05 |  |  | 0,000 | 0,000 | 0,000 | 3,9 | 06 | 27
01027000 | 01027 | flexible copper busbar, plain, insulated | 1 | 87,96 |  |  | 1,124 | 0,000 | 0,000 | 112,4 | 06 | 81
01028000 | 01028 | flexible copper busbar, plain, insulated | 1 | 117,74 |  |  | 2,250 | 0,000 | 0,000 | 225,0 | 06 | 81
01029000 | 01029 | flexible copper busbar, plain, insulated | 1 | 233,42 |  |  | 3,750 | 0,000 | 0,000 | 375,0 | 06 | 81
01030000 | 01030 | compartment section | 1 | 116,88 |  |  | 0,000 | 0,000 | 0,000 | 80,0 | 06 | 27
01035000 | 01035 | flexible copper busbar, plain, insulated | 1 | 77,25 |  |  | 1,392 | 0,000 | 0,000 | 139,2 | 06 | 81
01037000 | 01037 | trough edge section | 10 | 27,45 |  |  | 0,000 | 0,000 | 0,000 | 31,1 | 06 | 27
01038000 | 01038 | trough edge section | 10 | 17,50 |  |  | 0,000 | 0,000 | 0,000 | 19,8 | 06 | 27
01039000 | 01039 | compartment section | 4 | 32,27 |  |  | 0,000 | 0,000 | 0,000 | 48,6 | 06 | 27
01040000 | 01040 | compartment section | 4 | 26,82 |  |  | 0,000 | 0,000 | 0,000 | 31,1 | 06 | 27
01041000 | 01041 | compartment section | 4 | 54,64 |  |  | 0,000 | 0,000 | 0,000 | 36,5 | 06 | 27
01042000 | 01042 | compartment section | 4 | 34,72 |  |  | 0,000 | 0,000 | 0,000 | 23,5 | 06 | 27
01043000 | 01043 | trough edge section | 2 | 51,71 |  |  | 0,000 | 0,000 | 0,000 | 58,3 | 06 | 27
01045000 | 01045 | bottom trough | 2 | 114,74 |  |  | 0,000 | 0,000 | 0,000 | 240,0 | 06 | 27
01046000 | 01046 | bottom trough | 2 | 174,13 |  |  | 0,000 | 0,000 | 0,000 | 283,6 | 06 | 27
01047000 | 01047 | clip-on screw connection, for cable lugs | 6 | 18,96 |  |  | 0,251 | 0,000 | 0,000 | 36,2 | 07 | 28
01048000 | 01048 | trough edge section | 1 | 59,13 |  |  | 0,000 | 0,000 | 0,000 | 67,9 | 06 | 27
01054000 | 01054 | flexible copper busbar, plain, insulated | 1 | 43,10 |  |  | 0,404 | 0,000 | 0,000 | 40,4 | 06 | 81
01056000 | 01056 | busbar support cover, incl. end cover | 10 | 9,91 |  |  | 0,000 | 0,000 | 0,000 | 5,8 | 06 | 27
01057000 | 01057 | busbar support cover | 10 | 6,06 |  |  | 0,000 | 0,000 | 0,000 | 4,0 | 06 | 27
01058000 | 01058 | D0-fuse base, busbar mounted, 36mm | 10 | 17,89 |  |  | 0,000 | 0,025 | 0,000 | 16,1 | 01 | 06
01059000 | 01059 | ring gauge key | 1 | 54,16 |  |  | 0,000 | 0,000 | 0,000 | 3,7 | 22 | 04
01060000 | 01060 | flexible copper busbar, plain, insulated | 1 | 278,52 |  |  | 4,660 | 0,000 | 0,000 | 466,0 | 06 | 81
01061000 | 01061 | flexible copper busbar, plain, insulated | 1 | 736,81 |  |  | 14,900 | 0,000 | 0,000 | 1490,0 | 06 | 81
01063000 | 01063 | flexible copper busbar, tinned, insulated | 1 | 141,10 |  |  | 2,250 | 0,000 | 0,000 | 225,0 | 06 | 81
01064000 | 01064 | flexible copper busbar, tinned, insulated | 1 | 280,11 |  |  | 3,750 | 0,000 | 0,000 | 375,0 | 06 | 81
01065000A | 01065 | connection module 800 A | 1 | 218,90 |  |  | 1,523 | 0,000 | 1,920 | 650,0 | 07 | 51
01066000A | 01066 | connection module 500 A | 1 | 218,90 |  |  | 1,523 | 0,533 | 1,920 | 700,0 | 07 | 51
01067000A | 01067 | fastening module | 1 | 78,15 |  |  | 0,000 | 0,000 | 0,000 | 23,8 | 07 | 39
01068000 | 01068 | universal conductor terminal | 25 | 5,19 |  |  | 0,000 | 0,000 | 0,000 | 10,6 | 07 | 18
01069000 | 01069 | brace terminal | 3 | 78,34 |  |  | 0,196 | 0,000 | 0,000 | 50,0 | 07 | 30
01070000 | 01070 | brace terminal | 3 | 96,27 |  |  | 0,235 | 0,000 | 0,000 | 63,0 | 07 | 30
01071000 | 01071 | brace terminal | 3 | 146,87 |  |  | 0,355 | 0,000 | 0,000 | 84,0 | 07 | 30
01075000 | 01075 | flexible copper busbar, tinned, insulated | 1 | 174,87 |  |  | 2,250 | 0,000 | 0,000 | 225,0 | 06 | 81
01076000 | 01076 | flexible copper busbar, tinned, insulated | 1 | 301,86 |  |  | 4,500 | 0,000 | 0,000 | 450,0 | 06 | 81
01089000 | 01089 | flexible copper busbar, tinned, insulated | 1 | 73,63 |  |  | 0,928 | 0,000 | 0,000 | 92,8 | 06 | 81
01090000 | 01090 | flexible copper busbar, tinned, insulated | 1 | 92,63 |  |  | 1,392 | 0,000 | 0,000 | 139,2 | 06 | 81
01091000 | 01091 | flexible copper busbar, tinned, insulated | 1 | 145,62 |  |  | 2,320 | 0,000 | 0,000 | 232,0 | 06 | 81
01092000 | 01092 | terminal for flat conductors | 3 | 83,62 |  |  | 0,189 | 0,652 | 0,000 | 81,7 | 07 | 25
01093000A | 01093 | terminal cover | 20 | 0,97 |  |  | 0,000 | 0,000 | 0,000 | 0,5 | 07 | 36
01094000 | 01094 | terminal for round and sector shaped conductor | 3 | 83,62 |  |  | 0,000 | 0,853 | 0,000 | 85,7 | 07 | 25
01095000 | 01095 | flexible copper busbar, tinned, insulated | 1 | 217,32 |  |  | 2,990 | 0,000 | 0,000 | 299,0 | 06 | 81
01096000 | 01096 | flexible copper busbar, tinned, insulated | 1 | 388,06 |  |  | 5,980 | 0,000 | 0,000 | 598,0 | 06 | 81
01097000 | 01097 | flexible copper busbar, tinned, insulated | 1 | 263,07 |  |  | 3,730 | 0,000 | 0,000 | 373,0 | 06 | 81
01098000 | 01098 | D-screw cap, porcelain | 20 | 1,71 |  |  | 0,000 | 0,000 | 0,000 | 4,8 | 22 | 05
01099000 | 01099 | flexible copper busbar, tinned, insulated | 1 | 447,34 |  |  | 7,460 | 0,000 | 0,000 | 746,0 | 06 | 81
01100000 | 01100 | D-screw cap, porcelain | 20 | 2,90 |  |  | 0,000 | 0,000 | 0,000 | 7,9 | 22 | 05
01102000 | 01102 | busbar terminal for longitudinal connection | 3 | 65,34 |  |  | 0,127 | 0,350 | 0,000 | 57,0 | 07 | 33
01103000 | 01103 | D01 screw cap, porcelain | 20 | 1,62 |  |  | 0,000 | 0,000 | 0,000 | 1,9 | 22 | 05
01104000 | 01104 | D02 screw cap, porcelain | 20 | 1,87 |  |  | 0,000 | 0,000 | 0,000 | 1,8 | 22 | 05
01112000 | 01112 | flexible copper busbar, tinned, insulated | 1 | 334,25 |  |  | 4,660 | 0,000 | 0,000 | 466,0 | 06 | 81
01113000 | 01113 | flexible copper busbar, tinned, insulated | 1 | 572,37 |  |  | 9,320 | 0,000 | 0,000 | 932,0 | 06 | 81
01114000 | 01114 | connection terminal for PE/N bar | 100 | 1,35 |  |  | 0,000 | 0,006 | 0,000 | 1,4 | 07 | 06
01116000 | 01116 | busbar support | 4 | 19,45 |  |  | 0,000 | 0,0045 | 0,000 | 13,0 | 06 | 03
01119000 | 01119 | terminal support for PE/N-bar | 50 | 0,81 |  |  | 0,000 | 0,000 | 0,000 | 0,1 | 06 | 30
01120000 | 01120 | terminal support for PE/N-bar | 50 | 1,56 |  |  | 0,000 | 0,000 | 0,000 | 1,4 | 06 | 30
01121000 | 01121 | terminal support for PE/N-bar | 50 | 2,74 |  |  | 0,000 | 0,000 | 0,000 | 1,6 | 06 | 30
01123000 | 01123 | flexible copper busbar, tinned, insulated | 1 | 729,40 |  |  | 11,800 | 0,000 | 0,000 | 1180,0 | 06 | 81
01126000 | 01126 | earth/neutral busbar 63A | 100 | 2,29 |  |  | 0,000 | 0,012 | 0,000 | 2,2 | 06 | 33
01127000 | 01127 | earth/neutral busbar 63A | 100 | 3,63 |  |  | 0,000 | 0,016 | 0,000 | 3,2 | 06 | 33
01128000 | 01128 | earth/neutral busbar 63A | 100 | 4,72 |  |  | 0,000 | 0,024 | 0,000 | 4,3 | 06 | 33
01129000 | 01129 | earth/neutral busbar 63A | 50 | 6,72 |  |  | 0,000 | 0,037 | 0,000 | 6,7 | 06 | 33
01130000 | 01130 | earth/neutral busbar 63A | 10 | 42,74 |  |  | 0,000 | 0,520 | 0,000 | 46,8 | 06 | 33
01131000 | 01131 | end cover | 5 | 11,74 |  |  | 0,000 | 0,000 | 0,000 | 5,6 | 06 | 27
01132000 | 01132 | busbar support | 4 | 25,90 |  |  | 0,000 | 0,004 | 0,000 | 15,0 | 06 | 03
01135000 | 01135 | brace terminal | 6 | 17,41 |  |  | 0,019 | 0,011 | 0,000 | 10,2 | 07 | 19
01136000 | 01136 | set of holders for cover sections | 1 | 21,61 |  |  | 0,000 | 0,000 | 0,000 | 18,0 | 07 | 36
01137000 | 01137 | set of holders for cover sections | 1 | 28,31 |  |  | 0,000 | 0,000 | 0,000 | 21,0 | 07 | 36
01138000 | 01138 | busbar support 3 phases + N + E | 30 | 21,33 |  |  | 0,000 | 0,000 | 0,000 | 16,7 | 06 | 09
01139000 | 01139 | trim frame VMS | 10 | 19,73 |  |  | 0,000 | 0,000 | 0,000 | 16,6 | 06 | 27
01140000 | 01140 | busbar 20 x 10 | 1 | 219,18 |  |  | 6,500 | 0,000 | 0,000 | 650,0 | 06 | 83
01141000 | 01141 | busbar connecting terminal 630 A | 3 | 27,60 |  |  | 0,521 | 0,000 | 0,000 | 54,4 | 07 | 33
01143000 | 01143 | neutral terminal, blue | 50 | 3,71 |  |  | 0,000 | 0,013 | 0,000 | 2,7 | 06 | 33
01144000 | 01144 | PE-terminal, green/yellow | 50 | 3,71 |  |  | 0,000 | 0,013 | 0,000 | 2,7 | 06 | 33
01145000 | 01145 | busbar connecting terminal 1600 A | 3 | 54,36 |  |  | 0,536 | 0,403 | 0,000 | 94,3 | 07 | 33
01147000 | 01147 | connection set, 4-pole, without cover | 1 | 123,44 |  |  | 0,000 | 0,972 | 0,000 | 210,0 | 07 | 51
01162000 | 01162 | connection set, 4-pole, without cover | 1 | 123,44 |  |  | 0,000 | 0,463 | 0,000 | 180,0 | 07 | 51
01165000 | 01165 | connection terminal plate, 3 pole | 1 | 60,60 |  |  | 0,036 | 0,035 | 0,000 | 57,5 | 07 | 48
01166000 | 01166 | busbar connecting terminal 520 A | 12 | 16,33 |  |  | 0,000 | 0,181 | 0,000 | 19,2 | 07 | 33
01170000 | 01170 | reducer for busbar support 01138 | 100 | 0,55 |  |  | 0,000 | 0,000 | 0,000 | 0,1 | 06 | 30
01182000 | 01182 | tunnel terminal for screw connection M8 | 3 | 8,94 |  |  | 0,000 | 0,040 | 0,000 | 4,2 | 09 | 51
01184000 | 01184 | flexible copper busbar, plain, insulated | 1 | 237,28 |  |  | 4,500 | 0,000 | 0,000 | 450,0 | 06 | 81
01185000 | 01185 | profile terminal | 3 | 73,57 |  |  | 0,198 | 0,000 | 0,000 | 67,0 | 07 | 30
01186000 | 01186 | profile terminal | 3 | 167,78 |  |  | 0,717 | 0,000 | 0,000 | 172,7 | 07 | 30
01187000 | 01187 | triple-T section busbar 1140 mm² | 1 | 744,64 |  |  | 24,624 | 0,000 | 0,000 | 2462,4 | 06 | 92
01188000 | 01188 | triple-T section busbar 1140 mm² | 1 | 207,50 |  |  | 4,640 | 0,000 | 0,000 | 464,0 | 06 | 92
01189000 | 01189 | triple-T section busbar 1140 mm² | 1 | 267,36 |  |  | 6,723 | 0,000 | 0,000 | 672,3 | 06 | 92
01190000 | 01190 | double-T section busbar 720 mm² | 1 | 703,99 |  |  | 23,340 | 0,000 | 0,000 | 2334,0 | 06 | 91
01193000 | 01193 | busbar connecting terminal 520 A | 3 | 29,95 |  |  | 0,000 | 0,509 | 0,000 | 52,4 | 07 | 33
01194000 | 01194 | flexible copper busbar, plain, insulated | 1 | 53,90 |  |  | 0,806 | 0,000 | 0,000 | 80,6 | 06 | 81
01196000 | 01196 | flexible copper busbar, plain, insulated | 1 | 61,22 |  |  | 0,928 | 0,000 | 0,000 | 92,8 | 06 | 81
01198000A | 01198 | connection terminal, front connection | 3 | 19,71 |  |  | 0,033 | 0,000 | 0,000 | 9,0 | 07 | 26
01199000 | 01199 | connection terminal plate, 3-pole | 1 | 72,24 |  |  | 0,000 | 0,386 | 0,000 | 132,2 | 07 | 48
01201000 | 01201 | busbar terminal for longitudinal connection | 3 | 16,40 |  |  | 0,000 | 0,049 | 0,000 | 11,0 | 07 | 21
01202000 | 01202 | busbar terminal for longitudinal connection | 3 | 22,86 |  |  | 0,000 | 0,069 | 0,000 | 13,4 | 07 | 25
01203000 | 01203 | universal conductor terminal | 25 | 5,19 |  |  | 0,000 | 0,000 | 0,000 | 10,9 | 07 | 18
01204000 | 01204 | busbar 30 x 10 | 1 | 325,87 |  |  | 9,677 | 0,000 | 0,000 | 970,0 | 06 | 83
01206000 | 01206 | flat terminal | 10 | 14,65 |  |  | 0,000 | 0,000 | 0,000 | 17,8 | 07 | 34
01207000 | 01207 | flat terminal | 6 | 32,49 |  |  | 0,000 | 0,000 | 0,000 | 32,2 | 07 | 34
01218000 | 01218 | flat terminal | 3 | 43,25 |  |  | 0,000 | 0,000 | 0,000 | 43,4 | 07 | 34
01222000 | 01222 | flat terminal | 3 | 73,86 |  |  | 0,000 | 0,000 | 0,000 | 84,0 | 07 | 34
01223000 | 01223 | double-T section busbar 500 mm² | 1 | 397,38 |  |  | 15,960 | 0,000 | 0,000 | 1596,0 | 06 | 90
01224000 | 01224 | double-T section busbar 500 mm² | 1 | 456,13 |  |  | 15,960 | 0,000 | 0,000 | 1596,0 | 06 | 90
01225000 | 01225 | double-T section busbar 500 mm² | 1 | 70,81 |  |  | 2,006 | 0,000 | 0,000 | 200,6 | 06 | 90
01226000 | 01226 | double-T section busbar 500 mm² | 1 | 112,97 |  |  | 2,881 | 0,000 | 0,000 | 288,1 | 06 | 90
01227000 | 01227 | triple-T section busbar 1140 mm² | 1 | 1118,57 |  |  | 36,936 | 0,000 | 0,000 | 3693,6 | 06 | 92
01228000A | 01228 | connection terminal, front connection | 3 | 19,71 |  |  | 0,043 | 0,000 | 0,000 | 9,3 | 07 | 26
01229000 | 01229 | double-T section busbar 720 mm² | 1 | 582,27 |  |  | 23,320 | 0,000 | 0,000 | 2332,0 | 06 | 91
01230000 | 01230 | universal busbar support | 4 | 44,48 |  |  | 0,000 | 0,000 | 0,000 | 50,0 | 06 | 24
01231000 | 01231 | busbar support | 3 | 49,61 |  |  | 0,000 | 0,018 | 0,000 | 59,1 | 06 | 09
01232000 | 01232 | busbar support | 2 | 69,54 |  |  | 0,000 | 0,018 | 0,000 | 69,7 | 06 | 09
01234000 | 01234 | end cover | 4 | 5,27 |  |  | 0,000 | 0,000 | 0,000 | 4,8 | 06 | 27
01236000 | 01236 | compartment section | 1 | 54,79 |  |  | 0,000 | 0,000 | 0,000 | 70,0 | 06 | 27
01237000 | 01237 | compartment section | 1 | 63,60 |  |  | 0,000 | 0,000 | 0,000 | 105,0 | 06 | 27
01238000 | 01238 | compartment section | 1 | 73,70 |  |  | 0,000 | 0,000 | 0,000 | 140,0 | 06 | 27
01240000 | 01240 | Connection terminal plate, 3 pole | 1 | 31,60 |  |  | 0,031 | 0,019 | 0,000 | 45,1 | 07 | 42
01242000A | 01242 | busbar cover | 10 | 8,14 |  |  | 0,000 | 0,000 | 0,000 | 4,0 | 06 | 27
01243000 | 01243 | connection terminal plate, 3-pole | 1 | 47,43 |  |  | 0,046 | 0,030 | 0,000 | 53,5 | 07 | 45
01244000 | 01244 | busbar cover | 10 | 17,93 |  |  | 0,000 | 0,000 | 0,000 | 8,7 | 06 | 27
01245000 | 01245 | busbar cover | 10 | 18,39 |  |  | 0,000 | 0,000 | 0,000 | 10,1 | 06 | 27
01249000 | 01249 | double-T section busbar 720 mm² | 1 | 388,16 |  |  | 15,560 | 0,000 | 0,000 | 1556,0 | 06 | 91
01250000 | 01250 | double-T section busbar 500 mm² | 1 | 265,14 |  |  | 10,600 | 0,000 | 0,000 | 1060,0 | 06 | 90
01251000 | 01251 | busbar cover | 5 | 25,33 |  |  | 0,000 | 0,000 | 0,000 | 17,6 | 06 | 27
01252000 | 01252 | busbar cover | 5 | 30,75 |  |  | 0,000 | 0,000 | 0,000 | 38,0 | 06 | 27
01253000 | 01253 | flexible copper busbar, plain, insulated | 1 | 95,52 |  |  | 1,800 | 0,000 | 0,000 | 180,0 | 06 | 81
01254000 | 01254 | End cover | 10 | 13,47 |  |  | 0,000 | 0,000 | 0,000 | 5,3 | 06 | 27
01255000 | 01255 | flexible copper busbar, plain, insulated | 1 | 143,20 |  |  | 2,700 | 0,000 | 0,000 | 270,0 | 06 | 81
01256000 | 01256 | flexible copper busbar, plain, insulated | 1 | 249,85 |  |  | 4,476 | 0,000 | 0,000 | 447,6 | 06 | 81
01257000 | 01257 | neutral terminal, blue | 50 | 5,01 |  |  | 0,000 | 0,013 | 0,000 | 2,9 | 06 | 33
01258000 | 01258 | PE-terminal, green/yellow | 50 | 5,01 |  |  | 0,000 | 0,013 | 0,000 | 2,9 | 06 | 33
01272000 | 01272 | busbar support 3 phases + N + E, with end cover | 10 | 15,30 |  |  | 0,000 | 0,000 | 0,000 | 6,8 | 06 | 09
01273000 | 01273 | flexible copper busbar, plain, insulated | 1 | 984,25 |  |  | 18,700 | 0,000 | 0,000 | 1870,0 | 06 | 81
01274000 | 01274 | busbar connecting terminal 2500 A | 3 | 56,85 |  |  | 1,030 | 0,000 | 0,000 | 120,6 | 07 | 33
01275000 | 01275 | busbar connecting terminal 2500 A | 3 | 79,35 |  |  | 1,612 | 0,000 | 0,000 | 178,0 | 07 | 33
01282000 | 01282 | flexible copper busbar, plain, insulated | 1 | 252,29 |  |  | 3,588 | 0,000 | 0,000 | 359,0 | 06 | 81
01284000 | 01284 | universal conductor terminal | 100 | 1,12 |  |  | 0,000 | 0,000 | 0,000 | 2,1 | 07 | 03
01285000 | 01285 | universal conductor terminal | 50 | 1,62 |  |  | 0,000 | 0,000 | 0,000 | 4,6 | 07 | 06
01287000 | 01287 | universal conductor terminal | 25 | 2,20 |  |  | 0,000 | 0,000 | 0,000 | 7,1 | 07 | 12
01289000 | 01289 | universal conductor terminal | 100 | 1,79 |  |  | 0,000 | 0,000 | 0,000 | 2,3 | 07 | 03
01290000 | 01290 | universal conductor terminal | 50 | 2,62 |  |  | 0,000 | 0,000 | 0,000 | 4,7 | 07 | 06
01292000 | 01292 | universal conductor terminal | 25 | 3,05 |  |  | 0,000 | 0,000 | 0,000 | 7,5 | 07 | 12
01295000 | 01295 | connecting set 2500 A (3-pole) | 1 | 870,65 |  |  | 6,059 | 0,000 | 0,000 | 940,0 | 07 | 33
01298000 | 01298 | holder for flexible copper | 3 | 12,92 |  |  | 0,000 | 0,000 | 0,000 | 11,3 | 06 | 30
01299000 | 01299 | holder for flexible copper | 4 | 12,62 |  |  | 0,000 | 0,000 | 0,000 | 16,6 | 06 | 30
01300000 | 01300 | single cover for terminals | 3 | 1,32 |  |  | 0,000 | 0,000 | 0,000 | 0,4 | 07 | 39
01301000 | 01301 | single cover for terminals | 3 | 0,98 |  |  | 0,000 | 0,000 | 0,000 | 0,5 | 07 | 39
01303000 | 01303 | holder for flexible copper | 4 | 9,20 |  |  | 0,000 | 0,000 | 0,000 | 4,5 | 06 | 30
01314000 | 01314 | Cover profile, compact | 2 | 32,45 |  |  | 0,000 | 0,000 | 0,000 | 42,0 | 06 | 27
01317000 | 01317 | Mount for cover section | 10 | 7,43 |  |  | 0,000 | 0,000 | 0,000 | 1,8 | 06 | 27
01318000 | 01318 | brace terminal | 6 | 17,41 |  |  | 0,000 | 0,128 | 0,000 | 31,2 | 07 | 20
01319000 | 01319 | brace terminal | 6 | 17,41 |  |  | 0,000 | 0,115 | 0,000 | 30,3 | 07 | 20
01320000 | 01320 | Mount for cover section | 8 | 9,13 |  |  | 0,000 | 0,000 | 0,000 | 12,0 | 06 | 27
01323000 | 01323 | flexible copper busbar, plain, insulated | 1 | 192,83 |  |  | 3,600 | 0,000 | 0,000 | 360,0 | 06 | 81
01324000 | 01324 | flexible copper busbar, plain, insulated | 1 | 628,85 |  |  | 5,900 | 0,000 | 0,000 | 590,0 | 06 | 81
01325000 | 01325 | end cover | 10 | 2,84 |  |  | 0,000 | 0,000 | 0,000 | 0,7 | 06 | 27
01343000 | 01343 | flexible copper busbar, plain, insulated | 1 | 394,64 |  |  | 7,460 | 0,000 | 0,000 | 746,0 | 06 | 81
01355000 | 01355 | busbar support | 1 | 5,39 |  |  | 0,000 | 0,000 | 0,000 | 4,1 | 06 | 03
01356000 | 01356 | PE/N-support | 10 | 13,86 |  |  | 0,000 | 0,000 | 0,000 | 9,5 | 06 | 06
01357000 | 01357 | universal busbar support UL | 10 | 31,34 |  |  | 0,000 | 0,000 | 0,000 | 19,7 | 06 | 12
01358000A | 01358 | spacer | 10 | 12,68 |  |  | 0,000 | 0,000 | 0,000 | 9,1 | 06 | 30
01359000A | 01359 | spacer | 10 | 16,52 |  |  | 0,000 | 0,000 | 0,000 | 13,1 | 06 | 30
01360000 | 01360 | Set of phase separators for UL installation, 3-pole | 1 | 25,70 |  |  | 0,000 | 0,000 | 0,000 | 17,2 | 06 | 27
01361000 | 01361 | Set of phase separators for UL installation, 3-pole | 1 | 27,11 |  |  | 0,000 | 0,000 | 0,000 | 19,6 | 06 | 27
01362000 | 01362 | Set of phase separators for UL installation, 3-pole | 1 | 28,52 |  |  | 0,000 | 0,000 | 0,000 | 21,8 | 06 | 27
01363000 | 01363 | end cover | 1 | 2,90 |  |  | 0,000 | 0,000 | 0,000 | 1,5 | 06 | 27
01364000 | 01364 | connection module N | 1 | 26,93 |  |  | 0,015 | 0,009 | 0,000 | 21,5 | 07 | 44
01367000 | 01367 | connection module PE | 1 | 26,93 |  |  | 0,015 | 0,009 | 0,000 | 21,5 | 07 | 44
01369000 | 01369 | busbar support 1-pole, lateral | 6 | 13,08 |  |  | 0,000 | 0,000 | 0,000 | 11,0 | 06 | 03
01370000 | 01370 | connection set, 3-pole L1 + L2 + L3 | 1 | 68,66 |  |  | 0,046 | 0,031 | 0,000 | 60,0 | 07 | 45
01371000 | 01371 | base plate | 2 | 30,04 |  |  | 0,000 | 0,000 | 0,000 | 26,7 | 06 | 27
01373000 | 01373 | end cover | 4 | 3,60 |  |  | 0,000 | 0,000 | 0,000 | 1,8 | 06 | 27
01374000A | 01374 | spacer | 10 | 12,58 |  |  | 0,000 | 0,000 | 0,000 | 5,2 | 06 | 30
01376000 | 01376 | intermediate busbar brace | 10 | 3,97 |  |  | 0,000 | 0,000 | 0,000 | 1,5 | 06 | 30
01379000 | 01379 | hammer-head screw for TCC-profile | 12 | 18,04 |  |  | 0,000 | 0,000 | 0,000 | 5,1 | 07 | 29
01380000AC | 01380 | bolt for TCC-profile | 12 | 16,26 |  |  | 0,000 | 0,000 | 0,000 | 9,1 | 07 | 29
01401000 | 01401 | Connection terminal plate, 3 pole | 1 | 31,41 |  |  | 0,031 | 0,018 | 0,000 | 20,6 | 07 | 42
01412000 | 01412 | spare part cover cap | 1 | 12,29 |  |  | 0,000 | 0,000 | 0,000 |  | 07 | 57
01413000 | 01413 | cover cap, 3-pole | 10 | 16,97 |  |  | 0,000 | 0,000 | 0,000 | 14,9 | 07 | 36
01416000A | 01416 | touch-safe protection shroud for longitudinal connectors | 1 | 132,92 |  |  | 0,000 | 0,000 | 0,000 | 45,0 | 06 | 27
01417000 | 01417 | cover section | 2 | 35,04 |  |  | 0,000 | 0,000 | 0,000 | 23,0 | 06 | 27
01420000A | 01420 | system shrouding, rear | 1 | 110,44 |  |  | 0,000 | 0,000 | 0,000 | 91,3 | 06 | 27
01421000A | 01421 | spacer | 1 | 18,51 |  |  | 0,000 | 0,000 | 0,000 | 13,1 | 06 | 27
01422000 | 01422 | busbar support | 2 | 69,54 |  |  | 0,000 | 0,018 | 0,000 | 69,7 | 06 | 09
01423000A | 01423 | connection module with cover | 3 | 78,11 |  |  | 0,145 | 0,000 | 0,650 | 35,0 | 07 | 54
01424000 | 01424 | D0 strip cover | 10 | 2,37 |  |  | 0,000 | 0,000 | 0,000 | 3,1 | 01 | 33
01425000 | 01425 | end cover | 4 | 5,27 |  |  | 0,000 | 0,000 | 0,000 | 5,3 | 06 | 27
01426000 | 01426 | connection set, 3-pole L1 + L2 + L3 | 1 | 87,60 |  |  | 0,046 | 0,030 | 0,000 | 51,5 | 07 | 45
01427000 | 01427 | connection module PE + N | 1 | 68,38 |  |  | 0,031 | 0,020 | 0,000 | 30,0 | 07 | 44
01429000 | 01429 | connection terminal | 3 | 38,52 |  |  | 0,000 | 0,261 | 0,000 | 44,0 | 07 | 21
01430000A | 01430 | universal busbar support | 4 | 51,68 |  |  | 0,000 | 0,000 | 0,000 | 50,0 | 06 | 24
01431000A | 01431 | end cover for busbar support 01430 | 1 | 27,29 |  |  | 0,000 | 0,000 | 0,000 | 39,0 | 06 | 27
01432000A | 01432 | centre cover for busbar support 01430 | 2 | 13,64 |  |  | 0,000 | 0,000 | 0,000 | 17,0 | 06 | 27
01433000A | 01433 | CrossLink® touch-safe protection cover module | 8 | 12,21 |  |  | 0,000 | 0,000 | 0,000 | 16,0 | 06 | 27
01434000A | 01434 | CrossLink® touch-safe protection cover module | 4 | 21,55 |  |  | 0,000 | 0,000 | 0,000 | 34,0 | 06 | 27
01435000A | 01435 | front cover IP40 | 3 | 4,80 |  |  | 0,000 | 0,000 | 0,000 | 3,0 | 06 | 27
01436000A | 01436 | system shrouding, rear | 1 | 141,87 |  |  | 0,000 | 0,000 | 0,000 | 110,0 | 06 | 27
01437000A | 01437 | cover cap incl. rear touch protection cover | 1 | 22,59 |  |  | 0,000 | 0,000 | 0,000 | 28,0 | 07 | 36
01438000A | 01438 | connection rail | 1 | 343,24 |  |  | 2,393 | 0,000 | 3,128 | 484,0 | 07 | 57
01439000A | 01439 | connection rail | 1 | 1598,14 |  |  | 6,786 | 0,027 | 4,410 | 1050,0 | 07 | 57
01440000A | 01440 | completion section | 2 | 11,91 |  |  | 0,000 | 0,000 | 0,000 | 5,6 | 06 | 27
01441000A | 01441 | connection module | 1 | 179,31 |  |  | 0,893 | 0,136 | 0,000 | 133,0 | 07 | 54
01442000A | 01442 | connection module | 1 | 119,08 |  |  | 0,689 | 0,000 | 0,000 | 94,5 | 07 | 54
01443000A | 01443 | connection module | 1 | 231,15 |  |  | 1,472 | 0,000 | 0,000 | 165,0 | 07 | 54
01444000A | 01444 | completion section | 2 | 15,68 |  |  | 0,000 | 0,000 | 0,000 | 7,6 | 06 | 27
01445000A | 01445 | system cover | 1 | 152,25 |  |  | 0,281 | 0,000 | 0,750 | 110,5 | 06 | 27
01479000 | 01479 | universal busbar support | 4 | 54,61 |  |  | 0,000 | 0,007 | 0,000 | 47,1 | 06 | 21
01480000A | 01480 | longitudinal busbar connector | 3 | 28,03 |  |  | 0,466 | 0,000 | 0,000 | 48,0 | 07 | 33
01481000A | 01481 | longitudinal busbar connector | 3 | 36,42 |  |  | 0,678 | 0,000 | 0,000 | 72,0 | 07 | 33
01482000A | 01482 | touch-safe protection shroud for longitudinal connectors | 1 | 117,68 |  |  | 0,000 | 0,000 | 0,000 | 29,5 | 06 | 27
01484000 | 01484 | connection busbar support | 10 | 21,01 |  |  | 0,019 | 0,000 | 0,000 | 25,6 | 06 | 09
01485000 | 01485 | universal busbar support | 10 | 22,67 |  |  | 0,000 | 0,000 | 0,000 | 26,6 | 06 | 12
01489000 | 01489 | PE/N-support | 10 | 10,26 |  |  | 0,000 | 0,000 | 0,000 | 5,9 | 06 | 03
01492000 | 01492 | D0-fuse base, busbar mounted, 27mm | 10 | 16,70 |  |  | 0,000 | 0,025 | 0,000 | 15,2 | 01 | 06
01495000 | 01495 | universal busbar support | 10 | 15,05 |  |  | 0,000 | 0,000 | 0,000 | 12,7 | 06 | 09
01498000 | 01498 | D0-fuse base, busbar mounted, 36mm | 10 | 16,54 |  |  | 0,000 | 0,025 | 0,000 | 15,5 | 01 | 03
01500000 | 01500 | universal busbar support | 10 | 18,48 |  |  | 0,000 | 0,000 | 0,000 | 13,7 | 06 | 09
01508000 | 01508 | universal busbar support UL | 10 | 21,47 |  |  | 0,000 | 0,000 | 0,000 | 14,0 | 06 | 09
01509000 | 01509 | flexible copper busbar, plain, insulated | 1 | 476,96 |  |  | 9,320 | 0,000 | 0,000 | 932,0 | 06 | 81
01510000 | 01510 | flexible copper busbar, plain, insulated | 1 | 608,12 |  |  | 11,800 | 0,000 | 0,000 | 1180,0 | 06 | 81
01512000 | 01512 | clip-on screw connection, for cable lugs | 25 | 8,25 |  |  | 0,027 | 0,000 | 0,000 | 5,0 | 07 | 28
01513000 | 01513 | profile terminal | 3 | 84,40 |  |  | 0,397 | 0,000 | 0,000 | 105,0 | 07 | 30
01514000 | 01514 | clip-on screw connection, for cable lugs | 20 | 14,46 |  |  | 0,091 | 0,000 | 0,000 | 16,5 | 07 | 28
01515000 | 01515 | base plate UL | 2 | 36,90 |  |  | 0,000 | 0,000 | 0,000 | 46,9 | 06 | 27
01518000 | 01518 | base plate UL | 2 | 58,00 |  |  | 0,000 | 0,000 | 0,000 | 73,7 | 06 | 27
01537000 | 01537 | connection set, 3-pole, without cover | 1 | 88,04 |  |  | 0,000 | 0,729 | 0,000 | 155,5 | 07 | 51
01538000 | 01538 | connection set, 3-pole, without cover | 1 | 90,25 |  |  | 0,000 | 0,347 | 0,000 | 132,5 | 07 | 51
01539000 | 01539 | cover cap, 3-pole | 1 | 40,26 |  |  | 0,000 | 0,000 | 0,000 | 33,0 | 07 | 36
01540000 | 01540 | cover cap, 3-pole | 1 | 45,55 |  |  | 0,000 | 0,000 | 0,000 | 39,3 | 07 | 36
01541000 | 01541 | gauge ring 2 A | 50 | 0,64 |  |  | 0,000 | 0,000 | 0,000 | 0,4 | 22 | 04
01542000 | 01542 | gauge ring 4 A | 50 | 0,64 |  |  | 0,000 | 0,000 | 0,000 | 0,4 | 22 | 04
01543000 | 01543 | gauge ring 6 A | 50 | 0,64 |  |  | 0,000 | 0,000 | 0,000 | 0,4 | 22 | 04
01544000 | 01544 | gauge ring 10 A | 50 | 0,59 |  |  | 0,000 | 0,000 | 0,000 | 0,4 | 22 | 04
01545000 | 01545 | gauge ring 16 A | 50 | 0,64 |  |  | 0,000 | 0,000 | 0,000 | 0,4 | 22 | 04
01546000 | 01546 | gauge ring 20 A | 50 | 0,75 |  |  | 0,000 | 0,000 | 0,000 | 0,4 | 22 | 04
01547000 | 01547 | gauge ring 25 A | 50 | 0,75 |  |  | 0,000 | 0,000 | 0,000 | 0,4 | 22 | 04
01548000 | 01548 | gauge ring 35 A | 50 | 0,93 |  |  | 0,000 | 0,000 | 0,000 | 0,4 | 22 | 04
01549000 | 01549 | gauge ring 50 A | 50 | 0,93 |  |  | 0,000 | 0,000 | 0,000 | 0,4 | 22 | 04
01550000 | 01550 | gauge ring 63 A | 50 | 0,93 |  |  | 0,000 | 0,000 | 0,000 | 0,4 | 22 | 04
01554000 | 01554 | compartment section, for 3-pole systems | 1 | 41,71 |  |  | 0,000 | 0,000 | 0,000 | 45,1 | 07 | 36
01555000 | 01555 | cover section | 2 | 26,95 |  |  | 0,000 | 0,000 | 0,000 | 27,1 | 07 | 36
01562000A | 01562 | connection module | 6 | 20,61 |  |  | 0,033 | 0,000 | 0,000 | 16,0 | 07 | 40
01563000A | 01563 | connection module | 8 | 22,41 |  |  | 0,033 | 0,000 | 0,000 | 18,1 | 07 | 40
01569000A | 01569 | Connection terminal plate, 3 pole | 1 | 32,69 |  |  | 0,031 | 0,018 | 0,000 | 45,1 | 07 | 42
01570000A | 01570 | connection terminal plate, 3-pole | 1 | 46,74 |  |  | 0,046 | 0,030 | 0,000 | 53,5 | 07 | 45
01573000 | 01573 | end cover | 10 | 4,19 |  |  | 0,000 | 0,000 | 0,000 | 2,0 | 06 | 27
01580000A | 01580 | mounting bracket 55 cm² | 2 | 35,59 |  |  | 0,000 | 0,000 | 0,000 | 46,3 | 06 | 30
01582000A | 01582 | mounting bracket 85 cm² | 2 | 37,10 |  |  | 0,000 | 0,000 | 0,000 | 50,1 | 06 | 30
01583000 | 01583 | flexible copper busbar, plain, insulated | 1 | 110,49 |  |  | 2,320 | 0,000 | 0,000 | 232,0 | 06 | 81
01585000A | 01585 | fastening module | 3 | 8,50 |  |  | 0,000 | 0,000 | 0,000 | 3,8 | 06 | 30
01586000 | 01586 | flat terminal | 10 | 14,76 |  |  | 0,000 | 0,000 | 0,000 | 19,8 | 07 | 34
01587000 | 01587 | flat terminal | 10 | 15,84 |  |  | 0,000 | 0,000 | 0,000 | 21,5 | 07 | 34
01590000 | 01590 | cover cap, 3-pole | 1 | 15,46 |  |  | 0,000 | 0,000 | 0,000 | 14,7 | 07 | 36
01592000A | 01592 | connection module | 1 | 19,09 |  |  | 0,027 | 0,000 | 0,180 | 21,5 | 07 | 40
01593000A | 01593 | connection module | 1 | 31,49 |  |  | 0,048 | 0,000 | 0,562 | 31,7 | 07 | 42
01594000A | 01594 | connection module | 1 | 168,36 |  |  | 0,610 | 0,108 | 0,135 | 143,0 | 07 | 48
01595000A | 01595 | connection module | 1 | 101,24 |  |  | 0,357 | 0,054 | 0,135 | 96,4 | 07 | 48
01596000 | 01596 | cover cap, 3-pole | 1 | 43,86 |  |  | 0,000 | 0,000 | 0,000 | 37,3 | 07 | 36
01597000 | 01597 | cover cap, 4-pole | 1 | 53,85 |  |  | 0,000 | 0,000 | 0,000 | 45,0 | 07 | 36
01599000 | 01599 | front cover section, for 4-pole systems | 1 | 55,90 |  |  | 0,000 | 0,000 | 0,000 | 58,0 | 07 | 36
01601000 | 01601 | PE/N-support | 1 | 8,62 |  |  | 0,000 | 0,000 | 0,000 | 5,9 | 06 | 03
01602000 | 01602 | universal busbar support | 1 | 12,78 |  |  | 0,000 | 0,000 | 0,000 | 8,3 | 06 | 06
01603000 | 01603 | universal busbar support | 10 | 13,41 |  |  | 0,000 | 0,000 | 0,000 | 10,0 | 06 | 09
01604000A | 01604 | touch protection cover IP20 | 4 | 6,82 |  |  | 0,000 | 0,000 | 0,000 | 0,1 | 07 | 39
01605000A | 01605 | fastening module | 1 | 37,96 |  |  | 0,000 | 0,000 | 0,000 | 27,0 | 07 | 39
01608000 | 01608 | double-T section busbar 720 mm² | 1 | 469,45 |  |  | 15,540 | 0,000 | 0,000 | 1554,0 | 06 | 91
01609000 | 01609 | double-T section busbar 500 mm² | 1 | 300,94 |  |  | 10,620 | 0,000 | 0,000 | 1062,0 | 06 | 90
01610000 | 01610 | TCC section busbar 1600 mm² | 1 | 1045,42 |  |  | 34,160 | 0,000 | 0,000 | 3416,0 | 06 | 92
01611000 | 01611 | flexible copper busbar, plain, insulated | 1 | 117,74 |  |  | 2,250 | 0,000 | 0,000 | 225,0 | 06 | 81
01612000 | 01612 | flexible copper busbar, plain, insulated | 1 | 181,55 |  |  | 2,990 | 0,000 | 0,000 | 299,0 | 06 | 81
01613000 | 01613 | flexible copper busbar, plain, insulated | 1 | 323,45 |  |  | 5,980 | 0,000 | 0,000 | 598,0 | 06 | 81
01614000 | 01614 | flexible copper busbar, plain, insulated | 1 | 240,37 |  |  | 3,730 | 0,000 | 0,000 | 373,0 | 06 | 81
01615000 | 01615 | flexible copper busbar, plain, insulated | 1 | 372,93 |  |  | 7,460 | 0,000 | 0,000 | 746,0 | 06 | 81
01616000 | 01616 | flat terminal | 6 | 24,84 |  |  | 0,000 | 0,000 | 0,000 | 27,6 | 07 | 34
01617000 | 01617 | flat terminal | 3 | 55,89 |  |  | 0,000 | 0,000 | 0,000 | 51,5 | 07 | 34
01618000 | 01618 | busbar 12 x 5 | 1 | 52,47 |  |  | 1,284 | 0,000 | 0,000 | 128,4 | 06 | 82
01619000 | 01619 | busbar 15 x 5 | 1 | 67,02 |  |  | 1,606 | 0,000 | 0,000 | 160,6 | 06 | 82
01620000 | 01620 | busbar 20 x 5 | 1 | 82,15 |  |  | 2,144 | 0,000 | 0,000 | 214,4 | 06 | 82
01621000 | 01621 | busbar 25 x 5 | 1 | 105,28 |  |  | 2,678 | 0,000 | 0,000 | 267,8 | 06 | 82
01622000 | 01622 | busbar 30 x 5 | 1 | 120,73 |  |  | 3,214 | 0,000 | 0,000 | 321,4 | 06 | 82
01623000 | 01623 | busbar 12 x 10 | 1 | 100,40 |  |  | 2,570 | 0,000 | 0,000 | 257,0 | 06 | 83
01624000 | 01624 | busbar 20 x 10 | 1 | 146,04 |  |  | 4,286 | 0,000 | 0,000 | 428,6 | 06 | 83
01625000 | 01625 | busbar 30 x 10 | 1 | 219,00 |  |  | 6,432 | 0,000 | 0,000 | 643,2 | 06 | 83
01626000 | 01626 | busbar 40 x 10 | 1 | 293,35 |  |  | 8,568 | 0,000 | 0,000 | 856,8 | 06 | 84
01627000 | 01627 | busbar 50 x 10 | 1 | 368,80 |  |  | 10,730 | 0,000 | 0,000 | 1072,8 | 06 | 84
01628000 | 01628 | busbar 60 x 10 | 1 | 466,14 |  |  | 12,940 | 0,000 | 0,000 | 1294,0 | 06 | 84
01647000 | 01647 | D0-fuse base, busbar mounted, 27mm | 10 | 15,28 |  |  | 0,000 | 0,025 | 0,000 | 14,7 | 01 | 03
01654000A | 01654 | touch protection cover IP20 | 10 | 3,67 |  |  | 0,000 | 0,000 | 0,000 | 0,1 | 07 | 39
01655000A | 01655 | touch protection cover IP20 | 10 | 3,67 |  |  | 0,000 | 0,000 | 0,000 | 0,1 | 07 | 39
01670000 | 01670 | D-fuse link 2 A | 5 | 1,24 |  |  | 0,000 | 0,000 | 0,000 | 2,7 | 22 | 02
01671000 | 01671 | D-fuse link 4 A | 5 | 1,24 |  |  | 0,000 | 0,000 | 0,000 | 2,8 | 22 | 02
01672000 | 01672 | D-fuse link 6 A | 5 | 1,24 |  |  | 0,000 | 0,000 | 0,000 | 2,8 | 22 | 02
01673000 | 01673 | D-fuse link 10 A | 5 | 1,24 |  |  | 0,000 | 0,000 | 0,000 | 2,8 | 22 | 02
01674000 | 01674 | D-fuse link 16 A | 5 | 1,24 |  |  | 0,000 | 0,000 | 0,000 | 2,9 | 22 | 02
01675000 | 01675 | D-fuse link 20 A | 5 | 1,24 |  |  | 0,000 | 0,000 | 0,000 | 3,1 | 22 | 02
01676000 | 01676 | D-fuse link 25 A | 5 | 1,24 |  |  | 0,000 | 0,000 | 0,000 | 3,2 | 22 | 02
01677000 | 01677 | D-fuse link 35 A | 5 | 1,66 |  |  | 0,000 | 0,000 | 0,000 | 4,8 | 22 | 02
01678000 | 01678 | D-fuse link 50 A | 5 | 1,66 |  |  | 0,000 | 0,000 | 0,000 | 5,0 | 22 | 02
01679000 | 01679 | D-fuse link 63 A | 5 | 1,66 |  |  | 0,000 | 0,000 | 0,000 | 5,2 | 22 | 02
01685000 | 01685 | D01 fuse link 2 A | 10 | 1,20 |  |  | 0,000 | 0,000 | 0,000 | 0,6 | 22 | 01
01686000 | 01686 | D01 fuse link 4 A | 10 | 1,20 |  |  | 0,000 | 0,000 | 0,000 | 0,6 | 22 | 01
01687000 | 01687 | D01 fuse link 6 A | 10 | 1,20 |  |  | 0,000 | 0,000 | 0,000 | 0,6 | 22 | 01
01688000 | 01688 | D01 fuse link 10 A | 10 | 1,20 |  |  | 0,000 | 0,000 | 0,000 | 0,6 | 22 | 01
01689000 | 01689 | D01 fuse link 16 A | 10 | 1,20 |  |  | 0,000 | 0,000 | 0,000 | 0,7 | 22 | 01
01690000 | 01690 | D02 fuse link 20 A | 10 | 1,33 |  |  | 0,000 | 0,000 | 0,000 | 1,2 | 22 | 01
01691000 | 01691 | D02 fuse link 25 A | 10 | 1,33 |  |  | 0,000 | 0,000 | 0,000 | 1,3 | 22 | 01
01692000 | 01692 | D02 fuse link 35 A | 10 | 1,41 |  |  | 0,000 | 0,000 | 0,000 | 1,3 | 22 | 01
01693000 | 01693 | D02 fuse link 50 A | 10 | 1,46 |  |  | 0,000 | 0,000 | 0,000 | 1,5 | 22 | 01
01694000 | 01694 | D02 fuse link 63 A | 10 | 1,41 |  |  | 0,000 | 0,000 | 0,000 | 1,5 | 22 | 01
01697000A | 01697 | D02 fuse link 32 A | 10 | 1,41 |  |  | 0,000 | 0,000 | 0,000 | 1,3 | 22 | 01
01698000A | 01698 | D02 fuse link 40 A | 10 | 1,41 |  |  | 0,000 | 0,000 | 0,000 | 1,3 | 22 | 01
01701000 | 01701 | screw-in gauge ring 4 A | 25 | 0,82 |  |  | 0,000 | 0,000 | 0,000 | 1,2 | 22 | 04
01702000 | 01702 | screw-in gauge ring 6 A | 25 | 0,82 |  |  | 0,000 | 0,000 | 0,000 | 1,2 | 22 | 04
01703000 | 01703 | screw-in gauge ring 10 A | 25 | 0,83 |  |  | 0,000 | 0,000 | 0,000 | 1,2 | 22 | 04
01704000 | 01704 | screw-in gauge ring 16 A | 25 | 0,83 |  |  | 0,000 | 0,000 | 0,000 | 1,2 | 22 | 04
01705000 | 01705 | screw-in gauge ring 20 A | 25 | 0,84 |  |  | 0,000 | 0,000 | 0,000 | 1,2 | 22 | 04
01706000 | 01706 | screw-in gauge ring 25 A | 25 | 0,84 |  |  | 0,000 | 0,000 | 0,000 | 1,2 | 22 | 04
01707000 | 01707 | screw-in gauge ring 35 A | 25 | 1,39 |  |  | 0,000 | 0,000 | 0,000 | 2,0 | 22 | 04
01708000 | 01708 | screw-in gauge ring 50 A | 25 | 1,39 |  |  | 0,000 | 0,000 | 0,000 | 2,0 | 22 | 04
01709000 | 01709 | screw-in gauge ring 63 A | 25 | 1,39 |  |  | 0,000 | 0,000 | 0,000 | 2,0 | 22 | 04
01715000 | 01715 | D01 gauge ring 2 A | 50 | 0,63 |  |  | 0,000 | 0,000 | 0,000 | 0,1 | 22 | 03
01716000 | 01716 | D01 gauge ring 4 A | 50 | 0,63 |  |  | 0,000 | 0,000 | 0,000 | 0,1 | 22 | 03
01717000 | 01717 | D01 gauge ring 6 A | 50 | 0,63 |  |  | 0,000 | 0,000 | 0,000 | 0,1 | 22 | 03
01718000 | 01718 | D01 gauge ring 10 A | 50 | 0,63 |  |  | 0,000 | 0,000 | 0,000 | 0,1 | 22 | 03
01719000 | 01719 | D02 gauge ring 20 A | 50 | 0,69 |  |  | 0,000 | 0,000 | 0,000 | 0,1 | 22 | 03
01720000 | 01720 | D02 gauge ring 25 A | 50 | 0,69 |  |  | 0,000 | 0,000 | 0,000 | 0,1 | 22 | 03
01721000 | 01721 | D02 gauge ring 35 A / 40 A | 50 | 0,69 |  |  | 0,000 | 0,000 | 0,000 | 0,1 | 22 | 03
01722000 | 01722 | D02 gauge ring 50 A | 50 | 0,69 |  |  | 0,000 | 0,000 | 0,000 | 0,1 | 22 | 03
01723000A | 01723 | D02 gauge ring 32 A | 50 | 0,69 |  |  | 0,000 | 0,000 | 0,000 | 0,1 | 22 | 03
01724000 | 01724 | special D01 gauge ring 2 A | 50 | 0,69 |  |  | 0,000 | 0,000 | 0,000 | 0,1 | 22 | 03
01725000 | 01725 | special D01 gauge ring 4 A | 50 | 0,69 |  |  | 0,000 | 0,000 | 0,000 | 0,1 | 22 | 03
01726000 | 01726 | special D01 gauge ring 6 A | 50 | 0,69 |  |  | 0,000 | 0,000 | 0,000 | 0,1 | 22 | 03
01727000 | 01727 | special D01 gauge ring 10 A | 50 | 0,69 |  |  | 0,000 | 0,000 | 0,000 | 0,1 | 22 | 03
01728000 | 01728 | special D01 gauge ring 16 A | 50 | 0,69 |  |  | 0,000 | 0,000 | 0,000 | 0,1 | 22 | 03
01729000 | 01729 | special-retaining spring for D01 - E 18 | 50 | 0,60 |  |  | 0,000 | 0,000 | 0,000 | 0,1 | 22 | 05
01730000 | 01730 | gauge ring tool | 1 | 18,93 |  |  | 0,000 | 0,000 | 0,000 | 2,8 | 22 | 03
01741000 | 01741 | screw-in gauge ring 2 A | 25 | 0,71 |  |  | 0,000 | 0,000 | 0,000 | 1,3 | 22 | 04
01742000 | 01742 | busbar support | 6 | 28,68 |  |  | 0,000 | 0,045 | 0,000 | 70,3 | 06 | 24
01747000 | 01747 | clip-on screw connection, for cable lugs | 25 | 8,25 |  |  | 0,027 | 0,000 | 0,000 | 4,8 | 07 | 28
01748000 | 01748 | clip-on screw connection, for cable lugs | 20 | 14,46 |  |  | 0,091 | 0,000 | 0,000 | 16,0 | 07 | 28
01749000 | 01749 | clip-on screw connection, for cable lugs | 6 | 18,08 |  |  | 0,251 | 0,000 | 0,000 | 35,8 | 07 | 28
01753000 | 01753 | connection terminal plate, 3-pole | 1 | 92,01 |  |  | 0,000 | 0,347 | 0,000 | 144,7 | 07 | 51
01754000 | 01754 | connection terminal plate, 3-pole | 1 | 92,01 |  |  | 0,000 | 0,729 | 0,000 | 165,7 | 07 | 51
01756000 | 01756 | cover cap, 3-pole | 1 | 24,09 |  |  | 0,000 | 0,000 | 0,000 | 29,5 | 07 | 36
01757000 | 01757 | cover cap, 3-pole | 1 | 34,22 |  |  | 0,000 | 0,000 | 0,000 | 64,7 | 07 | 36
01759000 | 01759 | brace terminal | 3 | 24,29 |  |  | 0,000 | 0,115 | 0,000 | 34,7 | 07 | 25
01760000 | 01760 | brace terminal | 3 | 24,29 |  |  | 0,000 | 0,222 | 0,000 | 42,5 | 07 | 25
01765000 | 01765 | busbar 80 x 10 | 1 | 634,23 |  |  | 17,280 | 0,000 | 0,000 | 1728,0 | 06 | 84
01766000 | 01766 | busbar 100 x 10 | 1 | 796,88 |  |  | 21,740 | 0,000 | 0,000 | 2174,0 | 06 | 84
01767000 | 01767 | busbar 120 x 10 | 1 | 959,38 |  |  | 25,728 | 0,000 | 0,000 | 2572,8 | 06 | 84
01823000 | 01823 | busbar connecting terminal 630 A | 6 | 18,77 |  |  | 0,213 | 0,000 | 0,000 | 25,2 | 07 | 33
01827000 | 01827 | busbar connecting terminal 1600 A | 6 | 31,38 |  |  | 0,290 | 0,217 | 0,000 | 49,4 | 07 | 33
01829000 | 01829 | busbar connecting terminal 1600 A | 3 | 75,32 |  |  | 0,824 | 0,635 | 0,000 | 146,1 | 07 | 33
01831000 | 01831 | double-T section busbar 720 mm² | 1 | 133,52 |  |  | 4,240 | 0,000 | 0,000 | 424,0 | 06 | 91
01838000 | 01838 | double-T section busbar 720 mm² | 1 | 105,54 |  |  | 2,933 | 0,000 | 0,000 | 293,3 | 06 | 91
01886000 | 01886 | busbar connecting terminal 630 A | 3 | 41,51 |  |  | 0,795 | 0,000 | 0,000 | 86,6 | 07 | 33
01890000 | 01890 | connecting latch with brace terminal | 3 | 22,85 |  |  | 0,130 | 0,065 | 0,000 | 36,6 | 07 | 25
01906000 | 01906 | profile terminal | 3 | 70,59 |  |  | 0,230 | 0,000 | 0,000 | 70,5 | 07 | 30
01907000 | 01907 | profile terminal | 3 | 71,56 |  |  | 0,262 | 0,000 | 0,000 | 84,0 | 07 | 30
01911000 | 01911 | profile terminal | 3 | 94,40 |  |  | 0,262 | 0,000 | 0,000 | 85,9 | 07 | 30
01915000 | 01915 | busbar support | 10 | 21,96 |  |  | 0,000 | 0,000 | 0,000 | 13,3 | 06 | 18
01926000 | 01926 | earth/neutral busbar 63A | 100 | 2,53 |  |  | 0,000 | 0,018 | 0,000 | 2,5 | 06 | 33
01927000 | 01927 | earth/neutral busbar 63A | 50 | 6,24 |  |  | 0,000 | 0,036 | 0,000 | 5,5 | 06 | 33
01928000 | 01928 | earth/neutral busbar 63A | 60 | 8,68 |  |  | 0,000 | 0,054 | 0,000 | 9,6 | 06 | 33
01929000 | 01929 | earth/neutral busbar 63A | 50 | 12,03 |  |  | 0,000 | 0,072 | 0,000 | 11,5 | 06 | 33
01930000 | 01930 | earth/neutral busbar 63A | 50 | 17,82 |  |  | 0,000 | 0,090 | 0,000 | 16,7 | 06 | 33
01931000 | 01931 | earth/neutral busbar 63A | 100 | 18,49 |  |  | 0,000 | 0,108 | 0,000 | 17,6 | 06 | 33
01932000 | 01932 | earth/neutral busbar 63A | 10 | 35,33 |  |  | 0,000 | 0,276 | 0,000 | 48,0 | 06 | 33
01934000 | 01934 | profile terminal | 3 | 120,39 |  |  | 0,301 | 0,000 | 0,000 | 101,1 | 07 | 30
01935000 | 01935 | profile terminal | 3 | 150,31 |  |  | 0,358 | 0,000 | 0,000 | 113,7 | 07 | 30
01936000 | 01936 | profile terminal | 3 | 88,73 |  |  | 0,230 | 0,000 | 0,000 | 73,5 | 07 | 30
01980000 | 01980 | D0 strip cover | 10 | 2,15 |  |  | 0,000 | 0,000 | 0,000 | 2,6 | 01 | 33
01981000 | 01981 | D0 strip cover | 10 | 2,88 |  |  | 0,000 | 0,000 | 0,000 | 4,0 | 01 | 33
01990000 | 01990 | busbar connecting terminal 630 A | 6 | 19,22 |  |  | 0,213 | 0,000 | 0,000 | 23,3 | 07 | 33
01996000 | 01996 | flat terminal | 10 | 8,75 |  |  | 0,000 | 0,000 | 0,000 | 14,9 | 07 | 34
01997000 | 01997 | flat terminal | 10 | 12,21 |  |  | 0,000 | 0,000 | 0,000 | 16,2 | 07 | 34
01998000 | 01998 | screw-in gauge ring fitter | 1 | 22,06 |  |  | 0,000 | 0,000 | 0,000 | 4,7 | 22 | 04
03161000A | 03161 | knife link 160 A | 3 | 11,73 |  |  | 0,055 | 0,000 | 0,090 | 7,0 | 22 | 16
03163000A | 03163 | knife link 400 A | 3 | 22,75 |  |  | 0,198 | 0,000 | 0,290 | 20,7 | 22 | 16
03164000A | 03164 | knife link 630 A | 3 | 28,52 |  |  | 0,242 | 0,000 | 0,377 | 28,0 | 22 | 16
03173000 | 03173 | feed-through terminal 160 A | 10 | 12,83 |  |  | 0,056 | 0,000 | 0,000 | 14,6 | 10 | 65
03181000 | 03181 | NH fuse 800 A | 1 | 323,31 |  |  | 0,800 | 0,000 | 0,000 | 260,0 | 22 | 11
03182000 | 03182 | NH fuse 1000 A | 1 | 351,25 |  |  | 0,800 | 0,000 | 0,000 | 260,0 | 22 | 11
03183000 | 03183 | NH fuse 1250 A | 1 | 508,08 |  |  | 0,800 | 0,000 | 0,000 | 266,0 | 22 | 11
03185000 | 03185 | knife link 1600 A | 3 | 100,07 |  |  | 0,800 | 0,000 | 0,000 | 85,0 | 22 | 16
03186000 | 03186 | shock protection cover | 1 | 17,87 |  |  | 0,000 | 0,000 | 0,000 |  | 10 | 66
03193000 | 03193 | feed-through terminal 160 A | 10 | 9,04 |  |  | 0,025 | 0,000 | 0,000 | 9,1 | 10 | 65
03195000 | 03195 | feed-through terminal 250 A | 10 | 15,40 |  |  | 0,066 | 0,000 | 0,000 | 16,8 | 10 | 65
03196000 | 03196 | feed-through terminal 250 A | 10 | 16,74 |  |  | 0,142 | 0,000 | 0,000 | 30,6 | 10 | 65
03197000 | 03197 | feed-through terminal 630 A | 10 | 17,26 |  |  | 0,108 | 0,000 | 0,000 | 25,6 | 10 | 65
03198000 | 03198 | feed-through terminal 630 A | 10 | 24,60 |  |  | 0,236 | 0,000 | 0,000 | 42,0 | 10 | 65
03199000 | 03199 | NH fuse-base 160 A | 1 | 64,59 |  |  | 0,212 | 0,000 | 0,711 | 87,0 | 10 | 51
03212000 | 03212 | NH fuse-base 160 A | 5 | 45,40 |  |  | 0,099 | 0,000 | 0,606 | 48,4 | 10 | 15
03213000 | 03213 | neutral conductor 630 A, disconnectable | 3 | 64,14 |  |  | 0,270 | 0,000 | 0,818 | 58,9 | 10 | 65
03214000A | 03214 | fuse link 70 A | 5 | 109,99 |  |  | 0,000 | 0,000 | 0,000 | 14,5 | 22 | 34
03214100A | 03214 | fuse link 70 A | 1 | 109,99 |  |  | 0,000 | 0,000 | 0,000 | 14,5 | 22 | 34
03215000A | 03215 | fuse link 80 A | 5 | 109,99 |  |  | 0,000 | 0,000 | 0,000 | 14,5 | 22 | 34
03215100A | 03215 | fuse link 80 A | 1 | 109,99 |  |  | 0,000 | 0,000 | 0,000 | 14,5 | 22 | 34
03216000 | 03216 | fuse link 90 A | 1 | 86,85 |  |  | 0,000 | 0,000 | 0,000 | 14,5 | 22 | 34
03216100 | 03216 | fuse link 90 A | 1 | 109,99 |  |  | 0,000 | 0,000 | 0,000 | 14,5 | 22 | 34
03217000A | 03217 | fuse link 100 A | 5 | 109,99 |  |  | 0,000 | 0,000 | 0,000 | 14,5 | 22 | 34
03217100A | 03217 | fuse link 100 A | 1 | 109,99 |  |  | 0,000 | 0,000 | 0,000 | 14,5 | 22 | 34
03219000A | 03219 | fuse link 125 A | 1 | 182,32 |  |  | 0,000 | 0,000 | 0,000 | 38,5 | 22 | 34
03220000A | 03220 | fuse link 150 A | 1 | 182,32 |  |  | 0,000 | 0,000 | 0,000 | 38,5 | 22 | 34
03221000 | 03221 | fuse link 175 A | 1 | 310,46 |  |  | 0,000 | 0,000 | 0,000 | 38,5 | 22 | 34
03222000 | 03222 | fuse link 200 A | 1 | 273,50 |  |  | 0,000 | 0,000 | 0,000 | 38,5 | 22 | 34
03224000A | 03224 | fuse link 250 A | 1 | 457,08 |  |  | 0,000 | 0,000 | 0,000 | 67,0 | 22 | 34
03224100A | 03224 | fuse link 250 A | 1 | 457,08 |  |  | 0,000 | 0,000 | 0,000 | 67,0 | 22 | 34
03225000A | 03225 | fuse link 300 A | 1 | 694,83 |  |  | 0,000 | 0,000 | 0,000 | 67,0 | 22 | 34
03225100A | 03225 | fuse link 300 A | 1 | 694,83 |  |  | 0,000 | 0,000 | 0,000 | 67,0 | 22 | 34
03226000A | 03226 | fuse link 350 A | 1 | 457,08 |  |  | 0,000 | 0,000 | 0,000 | 67,0 | 22 | 34
03226100A | 03226 | fuse link 350 A | 1 | 457,08 |  |  | 0,000 | 0,000 | 0,000 | 67,0 | 22 | 34
03227000A | 03227 | fuse link 400 A | 1 | 698,83 |  |  | 0,000 | 0,000 | 0,000 | 67,0 | 22 | 34
03227100A | 03227 | fuse link 400 A | 1 | 698,83 |  |  | 0,000 | 0,000 | 0,000 | 67,0 | 22 | 34
03228000 | 03228 | fuse link 70 A | 5 | 119,58 |  |  | 0,000 | 0,000 | 0,000 | 14,5 | 22 | 33
03228100 | 03228 | fuse link 70 A | 1 | 119,58 |  |  | 0,000 | 0,000 | 0,000 | 14,5 | 22 | 33
03229000 | 03229 | fuse link 80 A | 5 | 119,58 |  |  | 0,000 | 0,000 | 0,000 | 14,5 | 22 | 33
03229100 | 03229 | fuse link 80 A | 1 | 119,58 |  |  | 0,000 | 0,000 | 0,000 | 14,5 | 22 | 33
03230000 | 03230 | fuse link 90 A | 5 | 119,58 |  |  | 0,000 | 0,000 | 0,000 | 14,5 | 22 | 33
03230100 | 03230 | fuse link 90 A | 1 | 119,58 |  |  | 0,000 | 0,000 | 0,000 | 14,5 | 22 | 33
03231000 | 03231 | fuse link 100 A | 5 | 119,58 |  |  | 0,000 | 0,000 | 0,000 | 14,5 | 22 | 33
03231100 | 03231 | fuse link 100 A | 1 | 119,58 |  |  | 0,000 | 0,000 | 0,000 | 14,5 | 22 | 33
03233000 | 03233 | fuse link 125 A | 1 | 239,32 |  |  | 0,000 | 0,000 | 0,000 | 35,5 | 22 | 33
03233100 | 03233 | fuse link 125 A | 1 | 239,32 |  |  | 0,000 | 0,000 | 0,000 | 35,5 | 22 | 33
03234000 | 03234 | fuse link 150 A | 1 | 239,32 |  |  | 0,000 | 0,000 | 0,000 | 35,5 | 22 | 33
03234100 | 03234 | fuse link 150 A | 1 | 239,32 |  |  | 0,000 | 0,000 | 0,000 | 35,5 | 22 | 33
03235000 | 03235 | fuse link 175 A | 1 | 239,32 |  |  | 0,000 | 0,000 | 0,000 | 35,5 | 22 | 33
03235100 | 03235 | fuse link 175 A | 1 | 239,32 |  |  | 0,000 | 0,000 | 0,000 | 35,5 | 22 | 33
03236000 | 03236 | fuse link 200 A | 1 | 239,32 |  |  | 0,000 | 0,000 | 0,000 | 35,5 | 22 | 33
03236100 | 03236 | fuse link 200 A | 1 | 239,32 |  |  | 0,000 | 0,000 | 0,000 | 35,5 | 22 | 33
03238000 | 03238 | fuse link 250 A | 1 | 478,50 |  |  | 0,000 | 0,000 | 0,000 | 67,0 | 22 | 33
03238100 | 03238 | fuse link 250 A | 1 | 478,50 |  |  | 0,000 | 0,000 | 0,000 | 67,0 | 22 | 33
03239000 | 03239 | fuse link 300 A | 1 | 478,50 |  |  | 0,000 | 0,000 | 0,000 | 67,0 | 22 | 33
03239100 | 03239 | fuse link 300 A | 1 | 478,50 |  |  | 0,000 | 0,000 | 0,000 | 67,0 | 22 | 33
03240000 | 03240 | fuse link 350 A | 1 | 478,50 |  |  | 0,000 | 0,000 | 0,000 | 67,0 | 22 | 33
03240100 | 03240 | fuse link 350 A | 1 | 478,50 |  |  | 0,000 | 0,000 | 0,000 | 67,0 | 22 | 33
03241000 | 03241 | fuse link 400 A | 1 | 478,50 |  |  | 0,000 | 0,000 | 0,000 | 67,0 | 22 | 33
03241100 | 03241 | fuse link 400 A | 1 | 478,50 |  |  | 0,000 | 0,000 | 0,000 | 67,0 | 22 | 33
03242000 | 03242 | NH busbar mounted fuse base, 400 A | 1 | 273,94 |  |  | 0,744 | 0,000 | 1,032 | 189,5 | 10 | 59
03243000 | 03243 | NH fuse 125 A | 3 | 26,04 |  |  | 0,000 | 0,000 | 0,000 | 12,2 | 22 | 11
03289000 | 03289 | NH fuse-base 250 A, panel mounting, for PV | 3 | 84,34 |  |  | 0,139 | 0,000 | 0,585 | 58,0 | 10 | 07
03290000 | 03290 | NH fuse-base 250 A, panel mounting, for PV | 3 | 76,03 |  |  | 0,097 | 0,000 | 0,400 | 51,0 | 10 | 07
03293000 | 03293 | NH fuse-base 600 A, panel mounting, for PV | 3 | 135,47 |  |  | 0,447 | 0,000 | 1,094 | 110,0 | 10 | 13
03294000 | 03294 | NH fuse-base 600 A, panel mounting, for PV | 3 | 125,38 |  |  | 0,412 | 0,000 | 1,094 | 106,0 | 10 | 13
03299000 | 03299 | NH fuse-base 160 A | 1 | 64,59 |  |  | 0,203 | 0,000 | 0,690 | 87,0 | 10 | 51
03300000 | 03300 | NH fuse base 250 A | 1 | 298,83 |  |  | 0,602 | 0,252 | 1,350 | 210,5 | 10 | 54
03301000 | 03301 | NH fuse base 250 A | 1 | 255,33 |  |  | 0,565 | 0,000 | 1,284 | 198,5 | 10 | 54
03350000 | 03350 | NH fuse-base 160 A | 10 | 13,09 |  |  | 0,033 | 0,000 | 0,202 | 12,6 | 10 | 03
03351000 | 03351 | NH fuse-base 160 A | 4 | 36,69 |  |  | 0,099 | 0,000 | 0,606 | 45,7 | 10 | 15
03354000 | 03354 | NH fuse-base 160 A | 10 | 13,09 |  |  | 0,033 | 0,000 | 0,188 | 13,0 | 10 | 03
03355000 | 03355 | NH fuse-base 160 A | 4 | 37,24 |  |  | 0,101 | 0,000 | 0,564 | 45,5 | 10 | 15
03359000 | 03359 | barrier support, for lateral barrier | 10 | 1,94 |  |  | 0,000 | 0,000 | 0,000 | 0,8 | 10 | 66
03369000 | 03369 | NH fuse-base 160 A | 10 | 15,89 |  |  | 0,046 | 0,000 | 0,290 | 14,9 | 10 | 27
03370000 | 03370 | NH fuse-base 160 A | 10 | 15,89 |  |  | 0,045 | 0,000 | 0,297 | 14,2 | 10 | 27
03377000 | 03377 | barrier | 100 | 1,15 |  |  | 0,000 | 0,000 | 0,000 | 2,2 | 10 | 66
03384000 | 03384 | NH busbar mounted fuse base, 250 A | 3 | 61,78 |  |  | 0,183 | 0,000 | 0,620 | 54,0 | 10 | 30
03502000 | 03502 | NH fuse extractor handle | 1 | 24,17 |  |  | 0,000 | 0,000 | 0,000 | 28,4 | 10 | 66
03519000 | 03519 | neutral conductor 160 A | 10 | 11,00 |  |  | 0,000 | 0,025 | 0,000 | 14,2 | 10 | 65
03523000A | 03523 | NH fuse 6 A | 3 | 11,07 |  |  | 0,000 | 0,000 | 0,000 | 13,0 | 22 | 11
03524000A | 03524 | NH fuse 10 A | 3 | 7,52 |  |  | 0,000 | 0,000 | 0,000 | 13,0 | 22 | 11
03525000A | 03525 | NH fuse 16 A | 3 | 7,52 |  |  | 0,000 | 0,000 | 0,000 | 13,0 | 22 | 11
03526000A | 03526 | NH fuse 20 A | 3 | 7,52 |  |  | 0,000 | 0,000 | 0,000 | 13,0 | 22 | 11
03527000A | 03527 | NH fuse 25 A | 3 | 7,52 |  |  | 0,000 | 0,000 | 0,000 | 13,0 | 22 | 11
03528000A | 03528 | NH fuse 35 A | 3 | 7,52 |  |  | 0,000 | 0,000 | 0,000 | 13,0 | 22 | 11
03529000A | 03529 | NH fuse 50 A | 3 | 7,52 |  |  | 0,000 | 0,000 | 0,000 | 13,0 | 22 | 11
03530000A | 03530 | NH fuse 63 A | 3 | 7,52 |  |  | 0,000 | 0,000 | 0,000 | 13,0 | 22 | 11
03531000A | 03531 | NH fuse 80 A | 3 | 7,52 |  |  | 0,000 | 0,000 | 0,000 | 13,0 | 22 | 11
03532000A | 03532 | NH fuse 100 A | 3 | 7,52 |  |  | 0,000 | 0,000 | 0,000 | 13,0 | 22 | 11
03533000A | 03533 | NH fuse 125 A | 3 | 8,94 |  |  | 0,000 | 0,000 | 0,000 | 20,0 | 22 | 11
03534000A | 03534 | NH fuse 160 A | 3 | 8,94 |  |  | 0,000 | 0,000 | 0,000 | 20,0 | 22 | 11
03535000A | 03535 | NH fuse 32 A | 3 | 7,52 |  |  | 0,000 | 0,000 | 0,000 | 13,0 | 22 | 11
03536000A | 03536 | NH fuse 40 A | 3 | 7,52 |  |  | 0,000 | 0,000 | 0,000 | 13,0 | 22 | 11
03550000A | 03550 | NH fuse 20 A | 3 | 11,80 |  |  | 0,000 | 0,000 | 0,000 | 28,0 | 22 | 11
03552000 | 03552 | NH fuse 35 A | 3 | 11,80 |  |  | 0,000 | 0,000 | 0,000 | 28,0 | 22 | 11
03553000A | 03553 | NH fuse 50 A | 3 | 11,80 |  |  | 0,000 | 0,000 | 0,000 | 28,0 | 22 | 11
03555000A | 03555 | NH fuse 80 A | 3 | 11,80 |  |  | 0,000 | 0,000 | 0,000 | 28,0 | 22 | 11
03556000A | 03556 | NH fuse 100 A | 3 | 11,80 |  |  | 0,000 | 0,000 | 0,000 | 28,0 | 22 | 11
03557000A | 03557 | NH fuse 125 A | 3 | 11,80 |  |  | 0,000 | 0,000 | 0,000 | 28,0 | 22 | 11
03558000A | 03558 | NH fuse 160 A | 3 | 11,80 |  |  | 0,000 | 0,000 | 0,000 | 42,0 | 22 | 11
03559000A | 03559 | NH fuse 200 A | 3 | 15,55 |  |  | 0,000 | 0,000 | 0,000 | 42,0 | 22 | 11
03560000A | 03560 | NH fuse 224 A | 3 | 15,55 |  |  | 0,000 | 0,000 | 0,000 | 42,0 | 22 | 11
03561000A | 03561 | NH fuse 250 A | 3 | 15,55 |  |  | 0,000 | 0,000 | 0,000 | 42,0 | 22 | 11
03566000A | 03566 | NH fuse 100 A | 3 | 17,09 |  |  | 0,000 | 0,000 | 0,000 | 42,0 | 22 | 11
03568000A | 03568 | NH fuse 160 A | 3 | 17,09 |  |  | 0,000 | 0,000 | 0,000 | 42,0 | 22 | 11
03569000A | 03569 | NH fuse 200 A | 3 | 17,08 |  |  | 0,000 | 0,000 | 0,000 | 42,0 | 22 | 11
03570000A | 03570 | NH fuse 224 A | 3 | 17,09 |  |  | 0,000 | 0,000 | 0,000 | 42,0 | 22 | 11
03571000A | 03571 | NH fuse 250 A | 3 | 17,09 |  |  | 0,000 | 0,000 | 0,000 | 42,0 | 22 | 11
03572000A | 03572 | NH fuse 300 A | 3 | 21,18 |  |  | 0,000 | 0,000 | 0,000 | 64,0 | 22 | 11
03573000A | 03573 | NH fuse 315 A | 3 | 21,18 |  |  | 0,000 | 0,000 | 0,000 | 64,0 | 22 | 11
03574000A | 03574 | NH fuse 355 A | 3 | 21,18 |  |  | 0,000 | 0,000 | 0,000 | 64,0 | 22 | 11
03575000A | 03575 | NH fuse 400 A | 3 | 21,18 |  |  | 0,000 | 0,000 | 0,000 | 64,0 | 22 | 11
03577000A | 03577 | NH fuse 315 A | 1 | 22,99 |  |  | 0,000 | 0,000 | 0,000 | 65,0 | 22 | 11
03579000A | 03579 | NH fuse 400 A | 1 | 22,99 |  |  | 0,000 | 0,000 | 0,000 | 65,0 | 22 | 11
03581000A | 03581 | NH fuse 500 A | 1 | 39,90 |  |  | 0,000 | 0,000 | 0,000 | 105,0 | 22 | 11
03582000A | 03582 | NH fuse 630 A | 1 | 39,90 |  |  | 0,000 | 0,000 | 0,000 | 105,0 | 22 | 11
03587000 | 03587 | NH fuse-base 160 A | 10 | 15,89 |  |  | 0,045 | 0,000 | 0,297 | 11,5 | 10 | 27
03599000 | 03599 | NH busbar mounted fuse base, 400 A | 3 | 87,30 |  |  | 0,383 | 0,000 | 1,233 | 75,8 | 10 | 33
03601000 | 03601 | NH busbar mounted fuse base, 250 A | 3 | 61,78 |  |  | 0,183 | 0,000 | 0,620 | 46,0 | 10 | 30
03620000 | 03620 | neutral conductor 160 A | 10 | 12,82 |  |  | 0,000 | 0,025 | 0,000 | 14,1 | 10 | 65
03654000 | 03654 | NH fuse base 160 A | 4 | 59,23 |  |  | 0,189 | 0,000 | 1,003 | 66,5 | 10 | 51
03656000 | 03656 | NH fuse base 160 A | 4 | 59,23 |  |  | 0,190 | 0,000 | 1,030 | 64,5 | 10 | 51
03657000 | 03657 | neutral conductor 250 A, disconnectable | 10 | 23,19 |  |  | 0,000 | 0,110 | 0,000 | 19,5 | 10 | 65
03668000 | 03668 | neutral conductor 160 A, disconnectable | 10 | 27,86 |  |  | 0,000 | 0,108 | 0,000 | 19,2 | 10 | 65
03693000 | 03693 | NH busbar mounted fuse base 400 A | 1 | 321,88 |  |  | 1,235 | 0,000 | 2,874 | 291,2 | 10 | 57
03694000 | 03694 | NH busbar mounted fuse base, 400 A | 1 | 314,24 |  |  | 1,178 | 0,000 | 2,874 | 286,1 | 10 | 45
03705000 | 03705 | NH busbar mounted fuse base, 250 A | 1 | 311,28 |  |  | 0,604 | 0,000 | 1,146 | 208,0 | 10 | 42
03727000 | 03727 | clamp connector | 3 | 1,94 |  |  | 0,000 | 0,000 | 0,000 | 1,5 | 09 | 51
03757000 | 03757 | neutral conductor 400 A, disconnectable | 3 | 81,51 |  |  | 0,269 | 0,000 | 0,642 | 58,9 | 10 | 65
03758000 | 03758 | NH fuse-base 160 A | 12 | 16,68 |  |  | 0,033 | 0,000 | 0,202 | 15,2 | 10 | 03
03759000 | 03759 | NH fuse-base 160 A | 4 | 41,82 |  |  | 0,099 | 0,000 | 0,606 | 48,4 | 10 | 15
03760000 | 03760 | NH fuse-base 160 A | 12 | 16,68 |  |  | 0,033 | 0,000 | 0,188 | 15,5 | 10 | 03
03761000 | 03761 | NH fuse-base 160 A | 4 | 41,91 |  |  | 0,101 | 0,000 | 0,564 | 49,4 | 10 | 15
03762000 | 03762 | NH fuse-base 250 A, panel mounting | 3 | 41,16 |  |  | 0,089 | 0,000 | 0,320 | 48,6 | 10 | 06
03763000 | 03763 | NH fuse-base 250 A, panel mounting | 1 | 127,90 |  |  | 0,267 | 0,000 | 0,960 | 158,3 | 10 | 18
03765000 | 03765 | NH fuse-base 250 A, panel mounting | 1 | 127,90 |  |  | 0,275 | 0,000 | 1,476 | 161,6 | 10 | 18
03766000 | 03766 | NH fuse-base 400 A, panel mounting | 3 | 66,79 |  |  | 0,366 | 0,000 | 1,134 | 93,1 | 10 | 09
03767000 | 03767 | NH fuse-base 400 A, panel mounting | 1 | 211,18 |  |  | 1,097 | 0,000 | 3,402 | 288,3 | 10 | 21
03768000 | 03768 | NH fuse-base 630 A, panel mounting | 3 | 86,25 |  |  | 0,412 | 0,000 | 1,094 | 110,8 | 10 | 12
03769000 | 03769 | NH fuse-base 630 A, panel mounting | 1 | 266,05 |  |  | 1,236 | 0,000 | 3,282 | 340,0 | 10 | 24
03790000 | 03790 | NH busbar mounted fuse base, 630 A | 3 | 94,63 |  |  | 0,423 | 0,000 | 1,169 | 45,9 | 10 | 36
03791000 | 03791 | shock protection in two parts | 10 | 5,66 |  |  | 0,000 | 0,000 | 0,000 | 3,5 | 10 | 66
03792000 | 03792 | shock protection in two parts | 3 | 9,48 |  |  | 0,000 | 0,000 | 0,000 | 12,6 | 10 | 66
03793000 | 03793 | shock protection in two parts | 3 | 13,22 |  |  | 0,000 | 0,000 | 0,000 | 17,1 | 10 | 66
03794000 | 03794 | shock protection in two parts | 3 | 16,04 |  |  | 0,000 | 0,000 | 0,000 | 21,0 | 10 | 66
03795000 | 03795 | NH busbar mounted fuse base, 400 A | 3 | 87,30 |  |  | 0,383 | 0,000 | 1,233 | 68,5 | 10 | 33
03849000 | 03849 | lid interlock | 10 | 2,62 |  |  | 0,000 | 0,000 | 0,000 | 0,2 | 09 | 51
03908000A | 03908 | NH fuse 6 A | 3 | 11,80 |  |  | 0,000 | 0,000 | 0,000 | 13,0 | 22 | 12
03909000A | 03909 | NH fuse 10 A | 3 | 11,80 |  |  | 0,000 | 0,000 | 0,000 | 13,0 | 22 | 12
03910000A | 03910 | NH fuse 16 A | 3 | 11,80 |  |  | 0,000 | 0,000 | 0,000 | 13,0 | 22 | 12
03911000A | 03911 | NH fuse 20 A | 3 | 11,80 |  |  | 0,000 | 0,000 | 0,000 | 13,0 | 22 | 12
03912000A | 03912 | NH fuse 25 A | 3 | 11,80 |  |  | 0,000 | 0,000 | 0,000 | 13,0 | 22 | 12
03913000A | 03913 | NH fuse 32 A | 3 | 11,80 |  |  | 0,000 | 0,000 | 0,000 | 13,0 | 22 | 12
03914000A | 03914 | NH fuse 35 A | 3 | 11,80 |  |  | 0,000 | 0,000 | 0,000 | 13,0 | 22 | 12
03915000A | 03915 | NH fuse 40 A | 3 | 11,80 |  |  | 0,000 | 0,000 | 0,000 | 20,0 | 22 | 12
03916000A | 03916 | NH fuse 50 A | 3 | 11,80 |  |  | 0,000 | 0,000 | 0,000 | 20,0 | 22 | 12
03917000A | 03917 | NH fuse 63 A | 3 | 11,80 |  |  | 0,000 | 0,000 | 0,000 | 20,0 | 22 | 12
03918000A | 03918 | NH fuse 80 A | 3 | 11,80 |  |  | 0,000 | 0,000 | 0,000 | 20,0 | 22 | 12
03919000A | 03919 | NH fuse 100 A | 3 | 11,80 |  |  | 0,000 | 0,000 | 0,000 | 20,0 | 22 | 12
03924000A | 03924 | NH fuse 250 A | 3 | 21,18 |  |  | 0,000 | 0,000 | 0,000 | 42,0 | 22 | 12
03929000A | 03929 | NH fuse 160 A | 3 | 20,21 |  |  | 0,000 | 0,000 | 0,000 | 42,0 | 22 | 12
03930000A | 03930 | NH fuse 200 A | 3 | 21,18 |  |  | 0,000 | 0,000 | 0,000 | 42,0 | 22 | 12
03942000A | 03942 | NH fuse 250 A | 3 | 27,79 |  |  | 0,000 | 0,000 | 0,000 | 64,0 | 22 | 12
03943000A | 03943 | NH fuse 315 A | 3 | 29,58 |  |  | 0,000 | 0,000 | 0,000 | 64,0 | 22 | 12
03946000A | 03946 | NH fuse 400 A | 1 | 57,35 |  |  | 0,000 | 0,000 | 0,000 | 105,0 | 22 | 12
03947000A | 03947 | NH fuse 500 A | 1 | 73,91 |  |  | 0,000 | 0,000 | 0,000 | 105,0 | 22 | 12
05188000 | 05188 | neutral conductor 63 A, disconnectable | 50 | 15,40 |  |  | 0,000 | 0,018 | 0,000 | 2,6 | 10 | 65
05779000A | 05779 | insulator | 100 | 2,94 |  |  | 0,000 | 0,000 | 0,000 | 1,2 | 06 | 89
05780000 | 05780 | insulator | 20 | 5,53 |  |  | 0,000 | 0,000 | 0,000 | 5,4 | 06 | 89
05781000 | 05781 | insulator | 20 | 6,79 |  |  | 0,000 | 0,000 | 0,000 | 7,0 | 06 | 89
05782000 | 05782 | insulator | 20 | 6,98 |  |  | 0,000 | 0,000 | 0,000 | 7,2 | 06 | 89
05783000 | 05783 | insulator | 20 | 8,40 |  |  | 0,000 | 0,000 | 0,000 | 10,2 | 06 | 89
05784000 | 05784 | insulator | 20 | 9,47 |  |  | 0,000 | 0,000 | 0,000 | 10,8 | 06 | 89
05786000 | 05786 | insulator | 20 | 9,65 |  |  | 0,000 | 0,000 | 0,000 | 14,8 | 06 | 89
05787000 | 05787 | insulator | 20 | 10,18 |  |  | 0,000 | 0,000 | 0,000 | 15,3 | 06 | 89
05788000 | 05788 | insulator | 20 | 11,89 |  |  | 0,000 | 0,000 | 0,000 | 12,2 | 06 | 89
05789000 | 05789 | insulator | 20 | 12,79 |  |  | 0,000 | 0,000 | 0,000 | 16,2 | 06 | 89
05790000 | 05790 | insulator | 20 | 11,30 |  |  | 0,000 | 0,000 | 0,000 | 10,9 | 06 | 89
05791000 | 05791 | insulator | 20 | 10,46 |  |  | 0,000 | 0,000 | 0,000 | 11,8 | 06 | 89
05792000 | 05792 | insulator | 20 | 5,78 |  |  | 0,000 | 0,000 | 0,000 | 5,3 | 06 | 89
05793000 | 05793 | insulator | 100 | 4,47 |  |  | 0,000 | 0,000 | 0,000 | 3,5 | 06 | 89
05800000 | 05800 | insulator | 20 | 7,51 |  |  | 0,000 | 0,000 | 0,000 | 5,3 | 06 | 89
05801000 | 05801 | insulator | 20 | 11,64 |  |  | 0,000 | 0,000 | 0,000 | 6,0 | 06 | 89
05802000 | 05802 | insulator | 20 | 9,30 |  |  | 0,000 | 0,000 | 0,000 | 8,2 | 06 | 89
08824000 | 08824 | connection cleat | 100 | 0,38 |  |  | 0,000 | 0,002 | 0,000 | 0,3 | 06 | 30
08825000 | 08825 | rail mounting | 100 | 0,37 |  |  | 0,000 | 0,000 | 0,000 | 0,2 | 06 | 30
11000000A | 11000 | basic system 250 A | 1 | 286,10 |  |  | 2,243 | 0,000 | 0,000 | 375,6 | 06 | 50
11100000A | 11100 | basic system 250 A | 1 | 319,12 |  |  | 2,469 | 0,000 | 0,000 | 445,4 | 06 | 50
11225000A | 11225 | basic system 125 A | 1 | 53,59 |  |  | 0,303 | 0,000 | 0,000 | 83,2 | 06 | 50
11300000A | 11300 | basic system 250 A | 1 | 78,66 |  |  | 0,654 | 0,000 | 0,000 | 129,8 | 06 | 50
11400000A | 11400 | basic system 250 A | 1 | 96,51 |  |  | 0,873 | 0,000 | 0,000 | 159,7 | 06 | 50
11405000A | 11405 | basic system 125 A | 1 | 85,44 |  |  | 0,552 | 0,000 | 0,000 | 137,2 | 06 | 50
11500000A | 11500 | basic system 250 A | 1 | 112,37 |  |  | 1,114 | 0,000 | 0,000 | 205,1 | 06 | 50
11600000A | 11600 | basic system 250 A | 1 | 145,52 |  |  | 1,339 | 0,000 | 0,000 | 244,3 | 06 | 50
11605000A | 11605 | basic system 800 A | 1 | 345,12 |  |  | 3,994 | 0,000 | 0,000 | 660,0 | 06 | 50
11606000A | 11606 | basic system 800 A | 1 | 408,06 |  |  | 4,792 | 0,000 | 0,000 | 792,0 | 06 | 50
11607000A | 11607 | basic system 800 A | 1 | 481,49 |  |  | 5,590 | 0,000 | 0,000 | 924,0 | 06 | 50
11608000A | 11608 | basic system 800 A | 1 | 554,92 |  |  | 6,389 | 0,000 | 0,000 | 1056,0 | 06 | 50
11609000A | 11609 | basic system 800 A | 1 | 628,35 |  |  | 7,188 | 0,000 | 0,000 | 1188,0 | 06 | 50
11610000A | 11610 | basic system 800 A | 1 | 701,78 |  |  | 7,987 | 0,000 | 0,000 | 1320,0 | 06 | 50
11611000A | 11611 | basic system 800 A | 1 | 785,70 |  |  | 8,786 | 0,000 | 0,000 | 1452,0 | 06 | 50
11700000A | 11700 | basic system 250 A | 1 | 178,66 |  |  | 1,565 | 0,000 | 0,000 | 284,3 | 06 | 50
11800000A | 11800 | basic system 250 A | 1 | 211,79 |  |  | 1,791 | 0,000 | 0,000 | 301,5 | 06 | 50
11805000A | 11805 | basic system 800 A | 1 | 345,12 |  |  | 3,994 | 0,000 | 0,000 | 660,0 | 06 | 50
11806000A | 11806 | basic system 800 A | 1 | 408,06 |  |  | 4,792 | 0,000 | 0,000 | 792,0 | 06 | 50
11807000A | 11807 | basic system 800 A | 1 | 481,49 |  |  | 5,590 | 0,000 | 0,000 | 924,0 | 06 | 50
11808000A | 11808 | basic system 800 A | 1 | 554,92 |  |  | 6,389 | 0,000 | 0,000 | 1056,0 | 06 | 50
11809000A | 11809 | basic system 800 A | 1 | 628,35 |  |  | 7,188 | 0,000 | 0,000 | 1188,0 | 06 | 50
11810000A | 11810 | basic system 800 A | 1 | 701,78 |  |  | 7,987 | 0,000 | 0,000 | 1320,0 | 06 | 50
11811000A | 11811 | basic system 800 A | 1 | 785,70 |  |  | 8,786 | 0,000 | 0,000 | 1452,0 | 06 | 50
11900000A | 11900 | basic system 250 A | 1 | 244,94 |  |  | 2,017 | 0,000 | 0,000 | 362,5 | 06 | 50
21040000A | 21040 | Feature upgrade power quality | 1 | 278,33 |  |  | 0,000 | 0,000 | 0,000 |  | 24 | 04
21041000A | 21041 | Feature upgrade oscillogram+ | 1 | 256,83 |  |  | 0,000 | 0,000 | 0,000 |  | 24 | 04
23001000AD | 23001 | switch-disconnector 3-pole | 1 | 121,93 |  |  | 0,141 | 0,088 | 0,900 | 110,0 | 14 | 02
23002000AD | 23002 | switch-disconnector 3-pole | 1 | 158,12 |  |  | 0,188 | 0,088 | 1,200 | 110,0 | 14 | 02
23003000AD | 23003 | switch-disconnector 3-pole | 1 | 160,05 |  |  | 0,192 | 0,126 | 1,200 | 180,0 | 14 | 03
23004000AD | 23004 | switch-disconnector 3-pole | 1 | 251,49 |  |  | 0,216 | 0,126 | 1,300 | 200,0 | 14 | 06
23005000AD | 23005 | switch-disconnector 3-pole | 1 | 388,66 |  |  | 0,720 | 0,120 | 4,500 | 500,0 | 14 | 09
23006000AD | 23006 | switch-disconnector 3-pole | 1 | 494,14 |  |  | 0,880 | 0,120 | 5,500 | 540,0 | 14 | 15
23007000AD | 23007 | switch-disconnector 3-pole | 1 | 1059,28 |  |  | 2,640 | 0,462 | 16,500 | 1230,0 | 14 | 15
23008000AD | 23008 | switch-disconnector 3-pole | 1 | 1752,76 |  |  | 4,116 | 0,462 | 25,700 | 1320,0 | 14 | 15
23009000AD | 23009 | switch-disconnector 3-pole | 1 | 5182,11 |  |  | 13,336 | 1,168 | 83,200 | 2850,0 | 14 | 18
23010000AD | 23010 | switch-disconnector 3-pole | 1 | 5873,54 |  |  | 15,584 | 1,168 | 97,200 | 3100,0 | 14 | 18
23011000AD | 23011 | switch-disconnector 4-pole | 1 | 136,80 |  |  | 0,117 | 0,088 | 0,700 | 120,0 | 14 | 02
23012000AD | 23012 | switch-disconnector 4-pole | 1 | 172,07 |  |  | 0,156 | 0,088 | 1,000 | 120,0 | 14 | 02
23013000AD | 23013 | switch-disconnector 4-pole | 1 | 171,47 |  |  | 0,256 | 0,126 | 1,600 | 190,0 | 14 | 03
23014000AD | 23014 | switch-disconnector 4-pole | 1 | 281,97 |  |  | 0,288 | 0,126 | 1,800 | 210,0 | 14 | 06
23015000AD | 23015 | switch-disconnector 4-pole | 1 | 457,25 |  |  | 0,960 | 0,120 | 6,000 | 550,0 | 14 | 09
23016000AD | 23016 | switch-disconnector 4-pole | 1 | 623,37 |  |  | 1,184 | 0,120 | 7,400 | 590,0 | 14 | 15
23017000AD | 23017 | switch-disconnector 4-pole | 1 | 1219,31 |  |  | 4,304 | 0,462 | 26,900 | 1370,0 | 14 | 15
23018000AD | 23018 | switch-disconnector 4-pole | 1 | 2019,48 |  |  | 5,488 | 0,462 | 34,200 | 1490,0 | 14 | 15
23021000AD | 23021 | switch-disconnector 3-pole + N | 1 | 136,80 |  |  | 0,117 | 0,088 | 0,700 | 120,0 | 14 | 02
23022000AD | 23022 | switch-disconnector 3-pole + N | 1 | 204,90 |  |  | 0,156 | 0,088 | 1,000 | 120,0 | 14 | 02
23023000AD | 23023 | switch-disconnector 3-pole + N | 1 | 171,47 |  |  | 0,256 | 0,126 | 1,600 | 190,0 | 14 | 03
23024000AD | 23024 | switch-disconnector 3-pole + N | 1 | 281,97 |  |  | 0,288 | 0,126 | 1,800 | 210,0 | 14 | 06
23025000AD | 23025 | switch-disconnector 3-pole + N | 1 | 457,25 |  |  | 0,960 | 0,120 | 6,000 | 550,0 | 14 | 09
23026000AD | 23026 | switch-disconnector 3-pole + N | 1 | 623,37 |  |  | 1,184 | 0,120 | 7,400 | 590,0 | 14 | 15
23027000AD | 23027 | switch-disconnector 3-pole + N | 1 | 1219,31 |  |  | 4,304 | 0,462 | 26,900 | 1370,0 | 14 | 15
23028000AD | 23028 | switch-disconnector 3-pole + N | 1 | 2019,48 |  |  | 5,488 | 0,462 | 34,200 | 1490,0 | 14 | 15
23050000AD | 23050 | switch-disconnector 2-pole | 1 | 381,06 |  |  | 0,589 | 0,000 | 3,676 | 315,0 | 14 | 10
23051000AD | 23051 | switch-disconnector 2-pole | 1 | 392,98 |  |  | 0,589 | 0,000 | 3,676 | 305,0 | 14 | 07
23052000AD | 23052 | switch-disconnector 2-pole | 1 | 190,58 |  |  | 0,589 | 0,000 | 3,676 | 315,0 | 14 | 10
23053000AD | 23053 | switch-disconnector 2-pole | 1 | 196,55 |  |  | 0,589 | 0,000 | 3,676 | 305,0 | 14 | 07
23101000AD | 23101 | changeover switch 3-pole | 1 | 307,63 |  |  | 0,282 | 0,141 | 1,800 | 260,0 | 14 | 32
23103000AD | 23103 | changeover switch 3-pole | 1 | 536,06 |  |  | 0,384 | 0,196 | 2,400 | 406,0 | 14 | 33
23104000AD | 23104 | changeover switch 3-pole | 1 | 720,32 |  |  | 0,432 | 0,196 | 2,700 | 440,0 | 14 | 36
23105000AD | 23105 | changeover switch 3-pole | 1 | 1097,84 |  |  | 1,440 | 0,240 | 9,000 | 1080,0 | 14 | 39
23106000AD | 23106 | changeover switch 3-pole | 1 | 1977,82 |  |  | 1,776 | 0,240 | 11,100 | 1100,0 | 14 | 45
23107000AD | 23107 | changeover switch 3-pole | 1 | 2317,67 |  |  | 6,456 | 0,596 | 40,300 | 2700,0 | 14 | 45
23108000AD | 23108 | changeover switch 3-pole | 1 | 2584,52 |  |  | 8,232 | 0,460 | 51,400 | 3150,0 | 14 | 45
23121000AD | 23121 | changeover switch 3-pole + N | 1 | 310,23 |  |  | 0,376 | 0,141 | 1,800 | 280,0 | 14 | 32
23123000AD | 23123 | changeover switch 3-pole + N | 1 | 579,43 |  |  | 0,576 | 0,196 | 3,600 | 440,0 | 14 | 33
23124000AD | 23124 | changeover switch 3-pole + N | 1 | 766,98 |  |  | 0,576 | 0,196 | 3,600 | 470,0 | 14 | 36
23125000AD | 23125 | changeover switch 3-pole + N | 1 | 1166,41 |  |  | 1,920 | 0,240 | 12,000 | 1200,0 | 14 | 39
23126000AD | 23126 | changeover switch 3-pole + N | 1 | 2106,93 |  |  | 2,368 | 0,240 | 14,800 | 1300,0 | 14 | 45
23127000AD | 23127 | changeover switch 3-pole + N | 1 | 2795,02 |  |  | 8,608 | 0,596 | 53,700 | 3050,0 | 14 | 45
23128000AD | 23128 | changeover switch 3-pole + N | 1 | 3154,46 |  |  | 10,976 | 0,460 | 68,500 | 3500,0 | 14 | 45
23901000AD | 23901 | door coupling rotary drive | 1 | 24,85 |  |  | 0,000 | 0,000 | 0,000 | 24,2 | 14 | 51
23902000AD | 23902 | door coupling rotary drive | 1 | 25,28 |  |  | 0,000 | 0,000 | 0,000 | 24,3 | 14 | 51
23903000AD | 23903 | door coupling rotary drive | 1 | 66,08 |  |  | 0,000 | 0,000 | 0,000 | 24,3 | 14 | 51
23904000AD | 23904 | door coupling rotary drive | 1 | 39,73 |  |  | 0,000 | 0,000 | 0,000 | 29,1 | 14 | 51
23905000AD | 23905 | door coupling rotary drive | 1 | 40,17 |  |  | 0,000 | 0,000 | 0,000 | 29,2 | 14 | 51
23906000AD | 23906 | door coupling rotary drive | 1 | 83,01 |  |  | 0,000 | 0,000 | 0,000 | 29,2 | 14 | 51
23907000AD | 23907 | door coupling rotary drive | 1 | 90,75 |  |  | 0,000 | 0,000 | 0,000 | 33,1 | 14 | 51
23908000AD | 23908 | door coupling rotary drive | 1 | 93,93 |  |  | 0,000 | 0,000 | 0,000 | 33,1 | 14 | 51
23909000AD | 23909 | door coupling rotary drive | 1 | 141,99 |  |  | 0,000 | 0,000 | 0,000 | 33,1 | 14 | 51
23910000AD | 23910 | door coupling rotary drive | 1 | 43,96 |  |  | 0,000 | 0,000 | 0,000 | 39,7 | 14 | 51
23911000AD | 23911 | door coupling rotary drive | 1 | 45,44 |  |  | 0,000 | 0,000 | 0,000 | 43,3 | 14 | 51
23912000AD | 23912 | door coupling rotary drive | 1 | 87,21 |  |  | 0,000 | 0,000 | 0,000 | 77,7 | 14 | 51
23913000AD | 23913 | door coupling rotary drive | 1 | 94,20 |  |  | 0,000 | 0,000 | 0,000 | 78,9 | 14 | 51
23914000AD | 23914 | door coupling rotary drive | 1 | 96,58 |  |  | 0,000 | 0,000 | 0,000 | 89,4 | 14 | 51
23915000AD | 23915 | connection space cover, top / bottom attachable | 1 | 4,52 |  |  | 0,000 | 0,000 | 0,000 | 4,7 | 14 | 51
23916000AD | 23916 | connection space cover, top / bottom attachable | 1 | 9,05 |  |  | 0,000 | 0,000 | 0,000 | 8,3 | 14 | 51
23917000AD | 23917 | connection space cover, top / bottom attachable | 1 | 9,69 |  |  | 0,000 | 0,000 | 0,000 | 11,9 | 14 | 51
23918000AD | 23918 | connection space cover, top / bottom attachable | 1 | 56,56 |  |  | 0,000 | 0,000 | 0,000 | 21,7 | 14 | 51
23919000AD | 23919 | connection space cover, top / bottom attachable | 1 | 69,69 |  |  | 0,000 | 0,000 | 0,000 | 42,7 | 14 | 51
23920000AD | 23920 | pilot switch | 1 | 21,21 |  |  | 0,000 | 0,000 | 0,000 | 3,7 | 14 | 51
23921000AD | 23921 | pilot switch | 1 | 17,04 |  |  | 0,000 | 0,000 | 0,000 | 2,4 | 14 | 51
23922000AD | 23922 | extension shaft, 300 mm long | 1 | 8,13 |  |  | 0,000 | 0,020 | 0,000 | 5,4 | 14 | 51
23923000AD | 23923 | extension shaft, 300 mm long | 1 | 16,01 |  |  | 0,000 | 0,020 | 0,000 | 28,1 | 14 | 51
23924000AD | 23924 | extension shaft, 300 mm long | 1 | 21,55 |  |  | 0,000 | 0,044 | 0,000 | 53,6 | 14 | 51
23925000AD | 23925 | connection terminal | 1 | 31,23 |  |  | 0,000 | 0,051 | 0,000 | 9,7 | 14 | 51
23926000AD | 23926 | connection terminal | 1 | 31,94 |  |  | 0,000 | 0,094 | 0,000 | 16,1 | 14 | 51
23927000AD | 23927 | connection terminal | 1 | 33,84 |  |  | 0,000 | 0,104 | 0,000 | 17,4 | 14 | 51
23928000AD | 23928 | connection terminal | 1 | 34,83 |  |  | 0,000 | 0,186 | 0,000 | 29,6 | 14 | 51
23929000AD | 23929 | connection terminal | 1 | 38,94 |  |  | 0,000 | 0,180 | 0,000 | 28,5 | 14 | 51
23930000AD | 23930 | connection terminal | 1 | 55,91 |  |  | 0,000 | 0,282 | 0,000 | 46,2 | 14 | 51
23931000AD | 23931 | connection terminal | 1 | 46,96 |  |  | 0,000 | 0,286 | 0,000 | 46,4 | 14 | 51
23932000AD | 23932 | door coupling rotary drive | 1 | 39,73 |  |  | 0,000 | 0,000 | 0,000 | 33,0 | 14 | 51
23933000AD | 23933 | door coupling rotary drive | 1 | 40,17 |  |  | 0,000 | 0,000 | 0,000 | 33,0 | 14 | 51
23934000AD | 23934 | door coupling rotary drive | 1 | 83,01 |  |  | 0,000 | 0,000 | 0,000 | 61,0 | 14 | 51
23935000AD | 23935 | connection space cover | 1 | 28,36 |  |  | 0,000 | 0,000 | 0,000 | 7,0 | 14 | 51
23936000AD | 23936 | connection space cover | 1 | 32,08 |  |  | 0,000 | 0,000 | 0,000 | 14,0 | 14 | 51
23937000AD | 23937 | connection space cover | 1 | 38,78 |  |  | 0,000 | 0,000 | 0,000 | 23,0 | 14 | 51
23938000AD | 23938 | connection space cover | 1 | 85,18 |  |  | 0,000 | 0,000 | 0,000 | 30,0 | 14 | 51
23939000AD | 23939 | connection space cover | 1 | 119,02 |  |  | 0,000 | 0,000 | 0,000 | 30,0 | 14 | 51
23940000AD | 23940 | connection bridge | 1 | 106,33 |  |  | 0,318 | 0,000 | 2,000 | 46,4 | 14 | 51
23941000AD | 23941 | connection bridge | 1 | 118,61 |  |  | 0,424 | 0,000 | 2,600 | 57,0 | 14 | 51
23942000AD | 23942 | connection bridge | 1 | 166,12 |  |  | 0,516 | 0,000 | 3,200 | 76,0 | 14 | 51
23943000AD | 23943 | connection bridge | 1 | 190,38 |  |  | 0,688 | 0,000 | 4,300 | 93,2 | 14 | 51
23944000AD | 23944 | connection bridge | 1 | 218,93 |  |  | 0,651 | 0,000 | 4,100 | 95,0 | 14 | 51
23945000AD | 23945 | connection bridge | 1 | 249,45 |  |  | 0,868 | 0,000 | 5,400 | 116,7 | 14 | 51
23946000AD | 23946 | connection bridge | 1 | 349,16 |  |  | 1,878 | 0,000 | 11,700 | 236,0 | 14 | 51
23947000AD | 23947 | connection bridge | 1 | 396,19 |  |  | 2,504 | 0,000 | 15,600 | 298,6 | 14 | 51
23948000AD | 23948 | connection bridge | 1 | 751,50 |  |  | 2,202 | 0,000 | 13,700 | 271,0 | 14 | 51
23949000AD | 23949 | connection bridge | 1 | 853,03 |  |  | 2,936 | 0,000 | 18,700 | 344,4 | 14 | 51
23950000AD | 23950 | connection bridge | 1 | 865,15 |  |  | 5,034 | 0,000 | 31,400 | 561,2 | 14 | 51
23951000AD | 23951 | connection bridge | 1 | 1004,68 |  |  | 6,712 | 0,000 | 41,900 | 729,0 | 14 | 51
23952000AD | 23952 | connection bridge | 1 | 1409,73 |  |  | 6,918 | 0,000 | 43,200 | 766,0 | 14 | 51
23953000AD | 23953 | connection bridge | 1 | 1825,53 |  |  | 9,224 | 0,000 | 57,600 | 1007,2 | 14 | 51
23954000AD | 23954 | locking device for direct drive | 1 | 35,14 |  |  | 0,000 | 0,000 | 0,000 | 25,0 | 14 | 51
23955000AD | 23955 | locking device for direct drive | 1 | 57,70 |  |  | 0,000 | 0,000 | 0,000 | 25,0 | 14 | 51
23956000AD | 23956 | locking device for direct drive | 1 | 73,43 |  |  | 0,000 | 0,000 | 0,000 | 25,0 | 14 | 51
23957000AD | 23957 | locking device for direct drive | 1 | 62,94 |  |  | 0,000 | 0,000 | 0,000 | 25,0 | 14 | 51
23959000AD | 23959 | locking device for direct drive | 1 | 78,68 |  |  | 0,000 | 0,000 | 0,000 | 25,0 | 14 | 51
23961000AD | 23961 | connection space cover, top / bottom attachable | 4 | 4,59 |  |  | 0,000 | 0,000 | 0,000 | 88,0 | 14 | 51
23964000AD | 23964 | direct rotary handle, graphite grey | 1 | 6,33 |  |  | 0,000 | 0,000 | 0,000 | 6,0 | 14 | 51
23965000A | 23965 | rotary handle for door coupling drive, black | 1 | 95,43 |  |  | 0,000 | 0,000 | 0,000 | 62,0 | 14 | 51
30322000 | 30322 | connecting set 1600 A (3-pole) | 1 | 853,85 |  |  | 3,277 | 2,101 | 0,000 | 536,0 | 07 | 33
30473000 | 30473 | connecting set 1600 A (3-pole) | 1 | 1174,28 |  |  | 4,228 | 2,101 | 0,000 | 638,0 | 07 | 33
30894000 | 30894 | M8 screw connector | 3 | 0,99 |  |  | 0,000 | 0,000 | 0,000 | 1,4 | 09 | 51
31005000 | 31005 | D01 screw cap, plastic | 20 | 1,41 |  |  | 0,000 | 0,000 | 0,000 | 1,2 | 22 | 05
31006000 | 31006 | D02 screw cap, plastic | 20 | 1,55 |  |  | 0,000 | 0,000 | 0,000 | 1,3 | 22 | 05
31008000 | 31008 | cylindr. fuse link 1 A | 10 | 1,55 |  |  | 0,000 | 0,000 | 0,000 | 0,6 | 22 | 21
31009000 | 31009 | cylindr. fuse link 8 A | 10 | 1,55 |  |  | 0,000 | 0,000 | 0,000 | 0,6 | 22 | 21
31010000 | 31010 | cylindr. fuse link 12 A | 10 | 1,55 |  |  | 0,000 | 0,000 | 0,000 | 0,6 | 22 | 21
31011000 | 31011 | cylindr. fuse link 2 A | 10 | 2,60 |  |  | 0,000 | 0,000 | 0,000 | 1,9 | 22 | 21
31012000A | 31012 | comb-type busbar, 3-pole, bridge type, pitch 27 mm | 10 | 62,80 |  |  | 0,765 | 0,000 | 0,000 | 56,2 | 06 | 95
31014000A | 31014 | comb-type busbar, 1-pole, bridge type, pitch 27 mm | 25 | 23,86 |  |  | 0,235 | 0,000 | 0,000 | 19,0 | 06 | 95
31017000 | 31017 | cylindr. fuse link 6 A | 10 | 2,60 |  |  | 0,000 | 0,000 | 0,000 | 1,9 | 22 | 21
31022000A | 31022 | cylindr. fuse link 7 A | 10 | 26,56 |  |  | 0,000 | 0,000 | 0,000 | 0,8 | 22 | 31
31022100A | 31022 | cylindr. fuse link 7 A | 10 | 26,56 |  |  | 0,000 | 0,000 | 0,000 | 0,8 | 22 | 31
31024000A | 31024 | comb type busbar, 1-pole, fork type, pitch 27 mm | 25 | 31,13 |  |  | 0,268 | 0,000 | 0,000 | 24,6 | 06 | 95
31026000A | 31026 | comb type busbar, 3-pole, fork type, pitch 27 mm | 10 | 80,70 |  |  | 0,670 | 0,000 | 0,000 | 56,0 | 06 | 95
31027000B | 31027 | end cap | 50 | 0,74 |  |  | 0,000 | 0,000 | 0,000 | 0,1 | 06 | 30
31028000A | 31028 | connection terminal, side connection | 25 | 8,16 |  |  | 0,000 | 0,000 | 0,000 | 2,5 | 07 | 26
31029000A | 31029 | connection terminal, side connection | 25 | 8,16 |  |  | 0,000 | 0,000 | 0,000 | 2,9 | 07 | 26
31032000A | 31032 | cylindr. fuse link 1 A | 10 | 26,56 |  |  | 0,000 | 0,000 | 0,000 | 0,8 | 22 | 31
31032100A | 31032 | cylindr. fuse link 1 A | 10 | 26,56 |  |  | 0,000 | 0,000 | 0,000 | 0,8 | 22 | 31
31033000A | 31033 | cylindr. fuse link 2 A | 10 | 26,56 |  |  | 0,000 | 0,000 | 0,000 | 0,8 | 22 | 31
31033100A | 31033 | cylindr. fuse link 2 A | 10 | 26,56 |  |  | 0,000 | 0,000 | 0,000 | 0,8 | 22 | 31
31034000A | 31034 | cylindr. fuse link 2,5 A | 10 | 26,56 |  |  | 0,000 | 0,000 | 0,000 | 0,8 | 22 | 31
31034100A | 31034 | cylindr. fuse link 2,5 A | 10 | 26,56 |  |  | 0,000 | 0,000 | 0,000 | 0,8 | 22 | 31
31039000 | 31039 | connection terminal, front connection | 10 | 7,20 |  |  | 0,016 | 0,000 | 0,000 | 3,0 | 07 | 26
31042000 | 31042 | end cap | 20 | 1,42 |  |  | 0,000 | 0,000 | 0,000 | 0,1 | 06 | 30
31056000A | 31056 | comb-type busbar, 3-pole, bridge type, pitch 27 mm | 4 | 144,39 |  |  | 1,485 | 0,000 | 0,000 | 125,0 | 06 | 95
31057000A | 31057 | comb-type busbar, 1-pole, bridge type, pitch 27 mm | 10 | 58,28 |  |  | 0,505 | 0,000 | 0,000 | 50,0 | 06 | 95
31066000A | 31066 | cylindr. fuse link 3 A | 10 | 26,56 |  |  | 0,000 | 0,000 | 0,000 | 0,8 | 22 | 31
31066100A | 31066 | cylindr. fuse link 3 A | 10 | 26,56 |  |  | 0,000 | 0,000 | 0,000 | 0,8 | 22 | 31
31067000A | 31067 | cylindr. fuse link 4 A | 10 | 26,56 |  |  | 0,000 | 0,000 | 0,000 | 0,8 | 22 | 31
31067100A | 31067 | cylindr. fuse link 4 A | 10 | 26,56 |  |  | 0,000 | 0,000 | 0,000 | 0,8 | 22 | 31
31068000A | 31068 | cylindr. fuse link 5 A | 10 | 26,56 |  |  | 0,000 | 0,000 | 0,000 | 0,8 | 22 | 31
31068100A | 31068 | cylindr. fuse link 5 A | 10 | 26,56 |  |  | 0,000 | 0,000 | 0,000 | 0,8 | 22 | 31
31069000A | 31069 | cylindr. fuse link 6 A | 10 | 26,56 |  |  | 0,000 | 0,000 | 0,000 | 0,8 | 22 | 31
31069100A | 31069 | cylindr. fuse link 6 A | 10 | 26,56 |  |  | 0,000 | 0,000 | 0,000 | 0,8 | 22 | 31
31070000 | 31070 | D strip cover | 10 | 2,54 |  |  | 0,000 | 0,000 | 0,000 | 4,9 | 01 | 33
31071000 | 31071 | D strip cover | 10 | 2,98 |  |  | 0,000 | 0,000 | 0,000 | 6,2 | 01 | 33
31072000 | 31072 | D strip cover | 5 | 3,88 |  |  | 0,000 | 0,000 | 0,000 | 8,4 | 01 | 33
31073000 | 31073 | D strip cover | 5 | 4,59 |  |  | 0,000 | 0,000 | 0,000 | 10,8 | 01 | 33
31074000A | 31074 | cylindr. fuse link 7 A | 10 | 26,56 |  |  | 0,000 | 0,000 | 0,000 | 0,8 | 22 | 31
31074100A | 31074 | cylindr. fuse link 7 A | 10 | 26,56 |  |  | 0,000 | 0,000 | 0,000 | 0,8 | 22 | 31
31075000A | 31075 | cylindr. fuse link 8 A | 10 | 26,56 |  |  | 0,000 | 0,000 | 0,000 | 0,8 | 22 | 31
31075100A | 31075 | cylindr. fuse link 8 A | 10 | 26,56 |  |  | 0,000 | 0,000 | 0,000 | 0,8 | 22 | 31
31076000A | 31076 | cylindr. fuse link 10 A | 10 | 26,56 |  |  | 0,000 | 0,000 | 0,000 | 0,8 | 22 | 31
31076100A | 31076 | cylindr. fuse link 10 A | 10 | 26,56 |  |  | 0,000 | 0,000 | 0,000 | 0,8 | 22 | 31
31077000A | 31077 | cylindr. fuse link 15 A | 10 | 26,56 |  |  | 0,000 | 0,000 | 0,000 | 0,8 | 22 | 31
31077100A | 31077 | cylindr. fuse link 15 A | 10 | 26,56 |  |  | 0,000 | 0,000 | 0,000 | 0,8 | 22 | 31
31078000A | 31078 | cylindr. fuse link 20 A | 10 | 26,56 |  |  | 0,000 | 0,000 | 0,000 | 0,8 | 22 | 31
31078100A | 31078 | cylindr. fuse link 20 A | 10 | 26,56 |  |  | 0,000 | 0,000 | 0,000 | 0,8 | 22 | 31
31079000A | 31079 | cylindr. fuse link 25 A | 10 | 26,56 |  |  | 0,000 | 0,000 | 0,000 | 0,8 | 22 | 31
31079100A | 31079 | cylindr. fuse link 25 A | 10 | 26,56 |  |  | 0,000 | 0,000 | 0,000 | 0,8 | 22 | 31
31080000A | 31080 | cylindr. fuse link 30 A | 10 | 26,56 |  |  | 0,000 | 0,000 | 0,000 | 0,8 | 22 | 31
31080100A | 31080 | cylindr. fuse link 30 A | 10 | 26,56 |  |  | 0,000 | 0,000 | 0,000 | 0,8 | 22 | 31
31084000B | 31084 | end cap | 10 | 1,95 |  |  | 0,000 | 0,000 | 0,000 | 0,2 | 06 | 30
31085000A | 31085 | connection terminal, front connection | 25 | 8,16 |  |  | 0,000 | 0,000 | 0,000 | 2,9 | 07 | 26
31086000 | 31086 | label support | 100 | 0,36 |  |  | 0,000 | 0,000 | 0,000 | 0,1 | 02 | 27
31098000 | 31098 | D-screw cap, plastic | 20 | 3,63 |  |  | 0,000 | 0,000 | 0,000 | 2,8 | 22 | 05
31100000 | 31100 | D-screw cap, plastic | 20 | 4,40 |  |  | 0,000 | 0,000 | 0,000 | 4,8 | 22 | 05
31101000A | 31101 | comb-type busbar, 1-pole, bridge type, pitch 18 mm | 25 | 23,17 |  |  | 0,220 | 0,000 | 0,000 | 21,8 | 06 | 95
31102000A | 31102 | comb-type busbar, 3-pole, bridge type, pitch 18 mm | 10 | 61,04 |  |  | 0,812 | 0,000 | 0,000 | 59,4 | 06 | 95
31103000 | 31103 | connection terminal, side connection | 50 | 4,33 |  |  | 0,000 | 0,000 | 0,000 | 1,2 | 07 | 26
31104000 | 31104 | D02 screw cap, plastic, with reducer for D01 | 20 | 2,67 |  |  | 0,000 | 0,000 | 0,000 | 1,4 | 22 | 05
31110000 | 31110 | holder for cylindrical fuses | 12 | 6,92 |  |  | 0,006 | 0,000 | 0,006 | 5,2 | 17 | 06
31111000 | 31111 | holder for cylindrical fuses | 6 | 14,62 |  |  | 0,020 | 0,000 | 0,012 | 11,3 | 17 | 06
31112000 | 31112 | holder for cylindrical fuses | 6 | 14,01 |  |  | 0,011 | 0,000 | 0,012 | 10,3 | 17 | 06
31113000 | 31113 | holder for cylindrical fuses | 4 | 20,96 |  |  | 0,016 | 0,000 | 0,018 | 15,5 | 17 | 06
31114000 | 31114 | holder for cylindrical fuses | 3 | 28,66 |  |  | 0,030 | 0,000 | 0,024 | 21,7 | 17 | 06
31115000 | 31115 | holder for cylindrical fuses | 6 | 22,56 |  |  | 0,012 | 0,000 | 0,015 | 9,7 | 17 | 09
31116000 | 31116 | holder for cylindrical fuses | 3 | 59,90 |  |  | 0,040 | 0,000 | 0,030 | 21,8 | 17 | 09
31117000 | 31117 | holder for cylindrical fuses | 3 | 45,03 |  |  | 0,025 | 0,000 | 0,030 | 20,2 | 17 | 09
31118000 | 31118 | holder for cylindrical fuses | 2 | 67,60 |  |  | 0,038 | 0,000 | 0,045 | 30,4 | 17 | 09
31119000 | 31119 | holder for cylindrical fuses | 1 | 95,23 |  |  | 0,066 | 0,000 | 0,060 | 42,7 | 17 | 09
31120000 | 31120 | holder for cylindrical fuses | 6 | 31,87 |  |  | 0,024 | 0,000 | 0,028 | 15,8 | 17 | 12
31121000 | 31121 | holder for cylindrical fuses | 3 | 84,38 |  |  | 0,079 | 0,000 | 0,056 | 35,8 | 17 | 12
31122000 | 31122 | holder for cylindrical fuses | 3 | 63,65 |  |  | 0,048 | 0,000 | 0,056 | 32,2 | 17 | 12
31123000 | 31123 | holder for cylindrical fuses | 2 | 95,54 |  |  | 0,072 | 0,000 | 0,084 | 48,6 | 17 | 12
31124000 | 31124 | holder for cylindrical fuses | 1 | 163,22 |  |  | 0,127 | 0,000 | 0,112 | 67,5 | 17 | 12
31130000 | 31130 | holder for cylindrical fuses, with LED | 12 | 12,97 |  |  | 0,006 | 0,000 | 0,006 | 5,7 | 17 | 06
31132000 | 31132 | holder for cylindrical fuses, with LED | 6 | 26,00 |  |  | 0,011 | 0,000 | 0,012 | 11,3 | 17 | 06
31133000 | 31133 | holder for cylindrical fuses, with LED | 4 | 38,94 |  |  | 0,016 | 0,000 | 0,018 | 17,0 | 17 | 06
31135000 | 31135 | holder for cylindrical fuses, with LED | 6 | 30,76 |  |  | 0,012 | 0,000 | 0,015 | 9,8 | 17 | 09
31138000 | 31138 | holder for cylindrical fuses, with LED | 2 | 92,09 |  |  | 0,038 | 0,000 | 0,045 | 30,5 | 17 | 09
31140000 | 31140 | holder for cylindrical fuses, with LED | 6 | 49,54 |  |  | 0,024 | 0,000 | 0,028 | 15,9 | 17 | 12
31143000 | 31143 | holder for cylindrical fuses, with LED | 2 | 120,01 |  |  | 0,072 | 0,000 | 0,084 | 48,7 | 17 | 12
31157000 | 31157 | connection terminal, front connection | 50 | 4,50 |  |  | 0,020 | 0,000 | 0,000 | 1,2 | 07 | 26
31158000 | 31158 | D0 busbar mounted switch-disconnector-fuse | 1 | 116,25 |  |  | 0,222 | 0,000 | 4,191 | 75,9 | 01 | 42
31168000 | 31168 | holder for cylindrical fuses | 1 | 95,23 |  |  | 0,066 | 0,000 | 0,060 | 42,7 | 17 | 09
31171000 | 31171 | holder for cylindrical fuses | 1 | 131,70 |  |  | 0,127 | 0,000 | 0,112 | 67,5 | 17 | 12
31173000A | 31173 | D fuse base, panel-mounting | 9 | 10,01 |  |  | 0,014 | 0,013 | 0,065 | 15,2 | 02 | 09
31174000A | 31174 | D fuse base, panel-mounting | 3 | 30,48 |  |  | 0,042 | 0,041 | 0,195 | 45,7 | 02 | 21
31175000A | 31175 | D fuse base, panel-mounting | 9 | 13,14 |  |  | 0,014 | 0,022 | 0,065 | 18,6 | 02 | 12
31176000A | 31176 | D fuse base, panel-mounting | 3 | 38,19 |  |  | 0,042 | 0,067 | 0,195 | 53,8 | 02 | 24
31182000 | 31182 | cylindr. fuse link 2 A | 10 | 1,55 |  |  | 0,000 | 0,000 | 0,000 | 0,6 | 22 | 21
31183000 | 31183 | cylindr. fuse link 4 A | 10 | 1,55 |  |  | 0,000 | 0,000 | 0,000 | 0,6 | 22 | 21
31184000 | 31184 | cylindr. fuse link 6 A | 10 | 1,55 |  |  | 0,000 | 0,000 | 0,000 | 0,6 | 22 | 21
31185000 | 31185 | cylindr. fuse link 10 A | 10 | 1,55 |  |  | 0,000 | 0,000 | 0,000 | 0,6 | 22 | 21
31186000 | 31186 | cylindr. fuse link 16 A | 10 | 1,55 |  |  | 0,000 | 0,000 | 0,000 | 0,6 | 22 | 21
31187000 | 31187 | cylindr. fuse link 20 A | 10 | 1,55 |  |  | 0,000 | 0,000 | 0,000 | 0,6 | 22 | 21
31188000 | 31188 | cylindr. fuse link 25 A | 10 | 1,55 |  |  | 0,000 | 0,000 | 0,000 | 0,6 | 22 | 21
31189000 | 31189 | cylindr. fuse link 32 A | 10 | 1,55 |  |  | 0,000 | 0,000 | 0,000 | 0,6 | 22 | 21
31190000 | 31190 | cylindr. fuse link 10 A | 10 | 2,60 |  |  | 0,000 | 0,000 | 0,000 | 1,9 | 22 | 21
31191000 | 31191 | cylindr. fuse link 16 A | 10 | 2,73 |  |  | 0,000 | 0,000 | 0,000 | 1,9 | 22 | 21
31192000 | 31192 | cylindr. fuse link 20 A | 10 | 2,73 |  |  | 0,000 | 0,000 | 0,000 | 1,9 | 22 | 21
31193000 | 31193 | cylindr. fuse link 25 A | 10 | 2,73 |  |  | 0,000 | 0,000 | 0,000 | 1,9 | 22 | 21
31194000 | 31194 | cylindr. fuse link 32 A | 10 | 2,93 |  |  | 0,000 | 0,000 | 0,000 | 1,9 | 22 | 21
31195000 | 31195 | cylindr. fuse link 40 A | 10 | 2,93 |  |  | 0,000 | 0,000 | 0,000 | 1,9 | 22 | 21
31196000 | 31196 | cylindr. fuse link 50 A | 10 | 3,18 |  |  | 0,000 | 0,000 | 0,000 | 1,9 | 22 | 21
31198000 | 31198 | cylindr. fuse link 32 A | 10 | 4,86 |  |  | 0,000 | 0,000 | 0,000 | 5,0 | 22 | 21
31199000 | 31199 | cylindr. fuse link 40 A | 10 | 4,86 |  |  | 0,000 | 0,000 | 0,000 | 5,0 | 22 | 21
31200000 | 31200 | cylindr. fuse link 50 A | 10 | 5,06 |  |  | 0,000 | 0,000 | 0,000 | 5,0 | 22 | 21
31201000 | 31201 | cylindr. fuse link 63 A | 10 | 5,16 |  |  | 0,000 | 0,000 | 0,000 | 5,0 | 22 | 21
31202000 | 31202 | cylindr. fuse link 80 A | 10 | 5,48 |  |  | 0,000 | 0,000 | 0,000 | 5,0 | 22 | 21
31203000 | 31203 | cylindr. fuse link 100 A | 10 | 5,66 |  |  | 0,000 | 0,000 | 0,000 | 5,0 | 22 | 21
31204000 | 31204 | cylindr. fuse link 125 A | 10 | 5,66 |  |  | 0,000 | 0,000 | 0,000 | 5,0 | 22 | 21
31205000 | 31205 | cylindr. fuse link 1 A | 10 | 14,54 |  |  | 0,003 | 0,000 | 0,020 | 0,6 | 22 | 22
31206000 | 31206 | cylindr. fuse link 2 A | 10 | 14,54 |  |  | 0,003 | 0,000 | 0,020 | 0,6 | 22 | 22
31207000 | 31207 | cylindr. fuse link 4 A | 10 | 14,54 |  |  | 0,003 | 0,000 | 0,030 | 0,6 | 22 | 22
31208000 | 31208 | cylindr. fuse link 6 A | 10 | 14,54 |  |  | 0,003 | 0,000 | 0,030 | 0,6 | 22 | 22
31209000 | 31209 | cylindr. fuse link 10 A | 10 | 14,54 |  |  | 0,003 | 0,000 | 0,070 | 0,6 | 22 | 22
31210000 | 31210 | cylindr. fuse link 12 A | 10 | 14,54 |  |  | 0,003 | 0,000 | 0,070 | 0,6 | 22 | 22
31211000 | 31211 | cylindr. fuse link 16 A | 10 | 14,54 |  |  | 0,003 | 0,000 | 0,090 | 0,6 | 22 | 22
31212000 | 31212 | cylindr. fuse link 20 A | 10 | 14,54 |  |  | 0,003 | 0,000 | 0,120 | 0,6 | 22 | 22
31213000 | 31213 | cylindr. fuse link 25 A | 10 | 15,61 |  |  | 0,003 | 0,000 | 0,160 | 0,6 | 22 | 22
31214000 | 31214 | cylindr. fuse link 30 A | 10 | 15,61 |  |  | 0,003 | 0,000 | 0,190 | 0,6 | 22 | 22
31215000 | 31215 | cylindr. fuse link 10 A | 10 | 17,79 |  |  | 0,006 | 0,000 | 0,110 | 1,9 | 22 | 22
31216000 | 31216 | cylindr. fuse link 16 A | 10 | 18,55 |  |  | 0,006 | 0,000 | 0,180 | 1,9 | 22 | 22
31217000 | 31217 | cylindr. fuse link 20 A | 10 | 18,55 |  |  | 0,006 | 0,000 | 0,220 | 1,9 | 22 | 22
31219000 | 31219 | cylindr. fuse link 32 A | 10 | 18,92 |  |  | 0,006 | 0,000 | 0,310 | 1,9 | 22 | 22
31220000 | 31220 | cylindr. fuse link 40 A | 10 | 24,00 |  |  | 0,006 | 0,000 | 0,460 | 1,9 | 22 | 22
31221000 | 31221 | cylindr. fuse link 50 A | 10 | 24,00 |  |  | 0,006 | 0,000 | 0,550 | 1,9 | 22 | 22
31226000 | 31226 | cylindr. fuse link 50 A | 10 | 30,18 |  |  | 0,018 | 0,000 | 0,700 | 5,0 | 22 | 22
31227000 | 31227 | cylindr. fuse link 63 A | 10 | 37,03 |  |  | 0,018 | 0,000 | 0,950 | 5,0 | 22 | 22
31228000 | 31228 | cylindr. fuse link 80 A | 10 | 37,03 |  |  | 0,018 | 0,000 | 1,260 | 5,0 | 22 | 22
31229000 | 31229 | cylindr. fuse link 100 A | 10 | 46,04 |  |  | 0,018 | 0,000 | 1,730 | 5,0 | 22 | 22
31232000 | 31232 | busbar mounted switch-disconnector-fuse | 1 | 129,37 |  |  | 0,222 | 0,000 | 4,191 | 76,0 | 01 | 42
31235000 | 31235 | cylindr. fuse link 1 A | 10 | 22,01 |  |  | 0,000 | 0,000 | 0,000 | 0,8 | 22 | 32
31235100 | 31235 | cylindr. fuse link 1 A | 10 | 22,01 |  |  | 0,000 | 0,000 | 0,000 | 0,8 | 22 | 32
31236000 | 31236 | cylindr. fuse link 2 A | 10 | 22,01 |  |  | 0,000 | 0,000 | 0,000 | 0,8 | 22 | 32
31236100 | 31236 | cylindr. fuse link 2 A | 10 | 22,01 |  |  | 0,000 | 0,000 | 0,000 | 0,8 | 22 | 32
31237000 | 31237 | cylindr. fuse link 4 A | 10 | 22,01 |  |  | 0,000 | 0,000 | 0,000 | 0,8 | 22 | 32
31237100 | 31237 | cylindr. fuse link 4 A | 10 | 22,01 |  |  | 0,000 | 0,000 | 0,000 | 0,8 | 22 | 32
31238000 | 31238 | cylindr. fuse link 6 A | 10 | 22,01 |  |  | 0,000 | 0,000 | 0,000 | 0,8 | 22 | 32
31238100 | 31238 | cylindr. fuse link 6 A | 10 | 22,01 |  |  | 0,000 | 0,000 | 0,000 | 0,8 | 22 | 32
31239000 | 31239 | cylindr. fuse link 10 A | 10 | 22,01 |  |  | 0,000 | 0,000 | 0,000 | 0,8 | 22 | 32
31239100 | 31239 | cylindr. fuse link 10 A | 10 | 22,01 |  |  | 0,000 | 0,000 | 0,000 | 0,8 | 22 | 32
31240000 | 31240 | cylindr. fuse link 15 A | 10 | 22,01 |  |  | 0,000 | 0,000 | 0,000 | 0,8 | 22 | 32
31240100 | 31240 | cylindr. fuse link 15 A | 10 | 22,01 |  |  | 0,000 | 0,000 | 0,000 | 0,8 | 22 | 32
31241000 | 31241 | cylindr. fuse link 20 A | 10 | 22,01 |  |  | 0,000 | 0,000 | 0,000 | 0,8 | 22 | 32
31241100 | 31241 | cylindr. fuse link 20 A | 10 | 22,01 |  |  | 0,000 | 0,000 | 0,000 | 0,8 | 22 | 32
31242000 | 31242 | cylindr. fuse link 25 A | 10 | 22,01 |  |  | 0,000 | 0,000 | 0,000 | 0,8 | 22 | 32
31242100 | 31242 | cylindr. fuse link 25 A | 10 | 22,01 |  |  | 0,000 | 0,000 | 0,000 | 0,8 | 22 | 32
31243000 | 31243 | cylindr. fuse link 30 A | 10 | 22,01 |  |  | 0,000 | 0,000 | 0,000 | 0,8 | 22 | 32
31243100 | 31243 | cylindr. fuse link 30 A | 10 | 22,01 |  |  | 0,000 | 0,000 | 0,000 | 0,8 | 22 | 32
31244000 | 31244 | cylindr. fuse link 1 A | 10 | 26,56 |  |  | 0,000 | 0,000 | 0,000 | 0,8 | 22 | 31
31244100 | 31244 | cylindr. fuse link 1 A | 10 | 26,56 |  |  | 0,000 | 0,000 | 0,000 | 0,8 | 22 | 31
31245000 | 31245 | cylindr. fuse link 2 A | 10 | 26,56 |  |  | 0,000 | 0,000 | 0,000 | 0,8 | 22 | 31
31245100 | 31245 | cylindr. fuse link 2 A | 10 | 26,56 |  |  | 0,000 | 0,000 | 0,000 | 0,8 | 22 | 31
31246000 | 31246 | cylindr. fuse link 4 A | 10 | 26,56 |  |  | 0,000 | 0,000 | 0,000 | 0,8 | 22 | 31
31246100 | 31246 | cylindr. fuse link 4 A | 10 | 26,56 |  |  | 0,000 | 0,000 | 0,000 | 0,8 | 22 | 31
31247000 | 31247 | cylindr. fuse link 6 A | 10 | 26,56 |  |  | 0,000 | 0,000 | 0,000 | 0,8 | 22 | 31
31247100 | 31247 | cylindr. fuse link 6 A | 10 | 26,56 |  |  | 0,000 | 0,000 | 0,000 | 0,8 | 22 | 31
31248000 | 31248 | cylindr. fuse link 10 A | 10 | 26,56 |  |  | 0,000 | 0,000 | 0,000 | 0,8 | 22 | 31
31248100 | 31248 | cylindr. fuse link 10 A | 10 | 26,56 |  |  | 0,000 | 0,000 | 0,000 | 0,8 | 22 | 31
31249000 | 31249 | cylindr. fuse link 15 A | 10 | 26,56 |  |  | 0,000 | 0,000 | 0,000 | 0,8 | 22 | 31
31249100 | 31249 | cylindr. fuse link 15 A | 10 | 26,56 |  |  | 0,000 | 0,000 | 0,000 | 0,8 | 22 | 31
31250000 | 31250 | cylindr. fuse link 20 A | 10 | 26,56 |  |  | 0,000 | 0,000 | 0,000 | 0,8 | 22 | 31
31250100 | 31250 | cylindr. fuse link 20 A | 10 | 26,56 |  |  | 0,000 | 0,000 | 0,000 | 0,8 | 22 | 31
31251000 | 31251 | cylindr. fuse link 25 A | 10 | 26,56 |  |  | 0,000 | 0,000 | 0,000 | 0,8 | 22 | 31
31251100 | 31251 | cylindr. fuse link 25 A | 10 | 26,56 |  |  | 0,000 | 0,000 | 0,000 | 0,8 | 22 | 31
31252000 | 31252 | cylindr. fuse link 30 A | 10 | 26,56 |  |  | 0,000 | 0,000 | 0,000 | 0,8 | 22 | 31
31252100 | 31252 | cylindr. fuse link 30 A | 10 | 26,56 |  |  | 0,000 | 0,000 | 0,000 | 0,8 | 22 | 31
31258000 | 31258 | N module | 12 | 7,63 |  |  | 0,015 | 0,000 | 0,006 | 6,2 | 17 | 06
31260000A | 31260 | switch-disconnector-fuse | 1 | 75,50 |  |  | 0,103 | 0,000 | 2,209 | 33,0 | 01 | 51
31262000A | 31262 | switch-disconnector-fuse | 1 | 77,50 |  |  | 0,102 | 0,000 | 2,210 | 33,0 | 01 | 52
31264000A | 31264 | switch-disconnector-fuse | 1 | 86,60 |  |  | 0,101 | 0,000 | 2,202 | 33,0 | 01 | 53
31269000 | 31269 | connection kit 14x51, 2-pole | 1 | 5,24 |  |  | 0,000 | 0,000 | 0,000 | 3,6 | 17 | 15
31273000A | 31273 | holder for cylindrical fuses | 12 | 14,62 |  |  | 0,010 | 0,000 | 0,012 | 9,0 | 17 | 06
31274000A | 31274 | holder for cylindrical fuses | 4 | 28,66 |  |  | 0,020 | 0,000 | 0,024 | 22,0 | 17 | 06
31275000 | 31275 | holder for cylindrical fuses, for semiconductor fuses | 12 | 7,74 |  |  | 0,006 | 0,000 | 0,006 | 5,2 | 17 | 06
31276000 | 31276 | holder for cylindrical fuses, for semiconductor fuses | 6 | 15,45 |  |  | 0,011 | 0,000 | 0,012 | 10,3 | 17 | 06
31277000 | 31277 | holder for cylindrical fuses, for semiconductor fuses | 4 | 23,19 |  |  | 0,016 | 0,000 | 0,018 | 15,5 | 17 | 06
31278000 | 31278 | holder for cylindrical fuses, for semiconductor fuses | 6 | 24,78 |  |  | 0,012 | 0,000 | 0,015 | 9,7 | 17 | 09
31279000 | 31279 | holder for cylindrical fuses, for semiconductor fuses | 3 | 49,69 |  |  | 0,025 | 0,000 | 0,030 | 20,2 | 17 | 09
31280000 | 31280 | holder for cylindrical fuses, for semiconductor fuses | 2 | 74,31 |  |  | 0,038 | 0,000 | 0,045 | 30,4 | 17 | 09
31281000 | 31281 | holder for cylindrical fuses, for semiconductor fuses | 6 | 35,05 |  |  | 0,024 | 0,000 | 0,028 | 15,8 | 17 | 12
31282000 | 31282 | holder for cylindrical fuses, for semiconductor fuses | 3 | 70,09 |  |  | 0,048 | 0,000 | 0,056 | 32,2 | 17 | 12
31283000 | 31283 | holder for cylindrical fuses, for semiconductor fuses | 2 | 105,12 |  |  | 0,072 | 0,000 | 0,084 | 48,6 | 17 | 12
31284000 | 31284 | holder for cylindrical fuses | 6 | 38,84 |  |  | 0,024 | 0,000 | 0,028 | 15,8 | 16 | 03
31285000 | 31285 | holder for cylindrical fuses | 3 | 74,13 |  |  | 0,048 | 0,000 | 0,056 | 32,2 | 16 | 03
31286000 | 31286 | D0 fuse base, panel-mounting | 9 | 9,99 |  |  | 0,000 | 0,022 | 0,000 | 12,8 | 02 | 03
31287000 | 31287 | holder for cylindrical fuses | 2 | 111,16 |  |  | 0,072 | 0,000 | 0,084 | 48,6 | 16 | 03
31288000 | 31288 | D0 fuse base, panel-mounting | 3 | 30,96 |  |  | 0,000 | 0,066 | 0,000 | 38,4 | 02 | 15
31291000 | 31291 | D0 fuse base, panel-mounting | 9 | 10,95 |  |  | 0,020 | 0,015 | 0,456 | 13,9 | 02 | 06
31293000 | 31293 | D0 fuse base, panel-mounting | 3 | 32,61 |  |  | 0,058 | 0,044 | 1,368 | 41,4 | 02 | 18
31295000 | 31295 | holder for cylindrical fuses | 12 | 10,53 |  |  | 0,006 | 0,000 | 0,006 | 5,5 | 17 | 07
31296000 | 31296 | holder for cylindrical fuses | 6 | 21,05 |  |  | 0,011 | 0,000 | 0,012 | 11,3 | 17 | 07
31297000 | 31297 | holder for cylindrical fuses | 4 | 31,59 |  |  | 0,016 | 0,000 | 0,018 | 17,0 | 17 | 07
31298000 | 31298 | holder for cylindrical fuses, with LED | 12 | 16,56 |  |  | 0,006 | 0,000 | 0,006 | 6,2 | 17 | 07
31299000 | 31299 | holder for cylindrical fuses, with LED | 6 | 33,05 |  |  | 0,011 | 0,000 | 0,012 | 12,3 | 17 | 07
31300000 | 31300 | holder for cylindrical fuses, with LED | 4 | 49,62 |  |  | 0,016 | 0,000 | 0,018 | 18,5 | 17 | 07
31301000 | 31301 | D0 fuse base, panel-mounting | 9 | 4,84 |  |  | 0,000 | 0,021 | 0,000 | 7,6 | 03 | 03
31302000 | 31302 | D0 fuse base, panel-mounting | 3 | 12,13 |  |  | 0,000 | 0,065 | 0,000 | 23,0 | 03 | 12
31303000 | 31303 | D0 fuse base, panel-mounting | 9 | 4,84 |  |  | 0,000 | 0,021 | 0,000 | 7,6 | 03 | 06
31306000 | 31306 | D0 fuse base, panel-mounting | 3 | 11,92 |  |  | 0,000 | 0,063 | 0,000 | 23,0 | 03 | 15
31307000A | 31307 | switch-disconnector for D0 fuses up to 63 A | 3 | 39,90 |  |  | 0,041 | 0,000 | 0,459 | 14,0 | 03 | 81
31308000A | 31308 | switch-disconnector for D0 fuses up to 63 A | 2 | 62,20 |  |  | 0,062 | 0,000 | 0,557 | 26,2 | 03 | 82
31309000A | 31309 | 1-pole comb-type busbar, for E27, pitch 40 mm | 25 | 27,63 |  |  | 0,263 | 0,000 | 0,000 | 21,5 | 06 | 95
31310000A | 31310 | 3-pole comb-type busbar, for E27, pitch 40 mm | 10 | 71,79 |  |  | 0,671 | 0,000 | 0,000 | 51,4 | 06 | 95
31311000A | 31311 | 1-pole comb type busbar, for E33, pitch 50 mm | 25 | 29,71 |  |  | 0,256 | 0,000 | 0,000 | 21,0 | 06 | 95
31312000A | 31312 | 3-pole comb-type busbar, for E33, pitch 50 mm | 10 | 77,07 |  |  | 0,641 | 0,000 | 0,000 | 50,5 | 06 | 95
31313000A | 31313 | switch-disconnector for D0 fuses up to 63 A | 2 | 64,39 |  |  | 0,081 | 0,000 | 0,918 | 27,8 | 03 | 83
31314000A | 31314 | switch-disconnector for D0 fuses up to 63 A | 1 | 81,55 |  |  | 0,121 | 0,000 | 1,239 | 42,0 | 03 | 84
31315000A | 31315 | switch-disconnector for D0 fuses up to 63 A | 1 | 106,46 |  |  | 0,142 | 0,000 | 1,521 | 54,0 | 03 | 85
31316000 | 31316 | pilot switch, to monitor the switch position | 1 | 26,54 |  |  | 0,000 | 0,000 | 0,000 | 5,4 | 03 | 89
31317000A | 31317 | special gauge element 2 - 6 A | 30 | 0,50 |  |  | 0,000 | 0,000 | 0,000 | 0,1 | 22 | 03
31318000A | 31318 | special gauge element 10 A | 30 | 0,50 |  |  | 0,000 | 0,000 | 0,000 | 0,1 | 22 | 03
31319000A | 31319 | special gauge element 16 A | 30 | 0,50 |  |  | 0,000 | 0,000 | 0,000 | 0,1 | 22 | 03
31320000A | 31320 | special gauge element 20 A | 30 | 0,50 |  |  | 0,000 | 0,000 | 0,000 | 0,1 | 22 | 03
31321000A | 31321 | special gauge element 25 A | 30 | 0,50 |  |  | 0,000 | 0,000 | 0,000 | 0,1 | 22 | 03
31323000A | 31323 | fuse link 10 A | 10 | 42,83 |  |  | 0,000 | 0,000 | 0,000 | 5,0 | 22 | 34
31323100A | 31323 | fuse link 10 A | 10 | 42,83 |  |  | 0,000 | 0,000 | 0,000 | 5,0 | 22 | 34
31324000A | 31324 | fuse link 15 A | 10 | 42,83 |  |  | 0,000 | 0,000 | 0,000 | 5,0 | 22 | 34
31324100A | 31324 | fuse link 15 A | 10 | 42,83 |  |  | 0,000 | 0,000 | 0,000 | 5,0 | 22 | 34
31325000A | 31325 | fuse link 20 A | 10 | 42,83 |  |  | 0,000 | 0,000 | 0,000 | 5,0 | 22 | 34
31325100A | 31325 | fuse link 20 A | 10 | 42,83 |  |  | 0,000 | 0,000 | 0,000 | 5,0 | 22 | 34
31326000A | 31326 | fuse link 25 A | 10 | 42,83 |  |  | 0,000 | 0,000 | 0,000 | 5,0 | 22 | 34
31326100A | 31326 | fuse link 25 A | 10 | 42,83 |  |  | 0,000 | 0,000 | 0,000 | 5,0 | 22 | 34
31327000A | 31327 | fuse link 30 A | 10 | 42,83 |  |  | 0,000 | 0,000 | 0,000 | 5,0 | 22 | 34
31327100A | 31327 | fuse link 30 A | 10 | 42,83 |  |  | 0,000 | 0,000 | 0,000 | 5,0 | 22 | 34
31333000 | 31333 | fuse link 1 A | 10 | 48,21 |  |  | 0,000 | 0,000 | 0,000 | 5,0 | 22 | 33
31333100 | 31333 | fuse link 1 A | 10 | 48,21 |  |  | 0,000 | 0,000 | 0,000 | 5,0 | 22 | 33
31338000 | 31338 | fuse link 2 A | 10 | 48,21 |  |  | 0,000 | 0,000 | 0,000 | 5,0 | 22 | 33
31338100 | 31338 | fuse link 2 A | 10 | 48,21 |  |  | 0,000 | 0,000 | 0,000 | 5,0 | 22 | 33
31342000 | 31342 | fuse link 3 A | 10 | 48,21 |  |  | 0,000 | 0,000 | 0,000 | 5,0 | 22 | 33
31342100 | 31342 | fuse link 3 A | 10 | 48,21 |  |  | 0,000 | 0,000 | 0,000 | 5,0 | 22 | 33
31345000 | 31345 | fuse link 4 A | 10 | 48,21 |  |  | 0,000 | 0,000 | 0,000 | 5,0 | 22 | 33
31345100 | 31345 | fuse link 4 A | 10 | 48,21 |  |  | 0,000 | 0,000 | 0,000 | 5,0 | 22 | 33
31346000A | 31346 | mounting bracket for special gauge element 2 - 16 A | 30 | 0,58 |  |  | 0,000 | 0,000 | 0,000 | 0,1 | 01 | 36
31347000 | 31347 | fuse link 5 A | 10 | 37,08 |  |  | 0,000 | 0,000 | 0,000 | 5,0 | 22 | 33
31349000 | 31349 | fuse link 6 A | 10 | 48,21 |  |  | 0,000 | 0,000 | 0,000 | 5,0 | 22 | 33
31349100 | 31349 | fuse link 6 A | 10 | 48,21 |  |  | 0,000 | 0,000 | 0,000 | 5,0 | 22 | 33
31351000 | 31351 | fuse link 8 A | 10 | 48,21 |  |  | 0,000 | 0,000 | 0,000 | 5,0 | 22 | 33
31351100 | 31351 | fuse link 8 A | 10 | 48,21 |  |  | 0,000 | 0,000 | 0,000 | 5,0 | 22 | 33
31353000 | 31353 | fuse link 10 A | 10 | 48,21 |  |  | 0,000 | 0,000 | 0,000 | 5,0 | 22 | 33
31353100 | 31353 | fuse link 10 A | 10 | 48,21 |  |  | 0,000 | 0,000 | 0,000 | 5,0 | 22 | 33
31354000 | 31354 | fuse link 12 A | 10 | 48,21 |  |  | 0,000 | 0,000 | 0,000 | 5,0 | 22 | 33
31354100 | 31354 | fuse link 12 A | 10 | 48,21 |  |  | 0,000 | 0,000 | 0,000 | 5,0 | 22 | 33
31355000 | 31355 | fuse link 15 A | 10 | 37,08 |  |  | 0,000 | 0,000 | 0,000 | 5,0 | 22 | 33
31355100 | 31355 | fuse link 15 A | 10 | 37,08 |  |  | 0,000 | 0,000 | 0,000 | 5,0 | 22 | 33
31357000 | 31357 | fuse link 20 A | 10 | 37,08 |  |  | 0,000 | 0,000 | 0,000 | 5,0 | 22 | 33
31357100 | 31357 | fuse link 20 A | 10 | 37,08 |  |  | 0,000 | 0,000 | 0,000 | 5,0 | 22 | 33
31358000 | 31358 | fuse link 25 A | 10 | 48,21 |  |  | 0,000 | 0,000 | 0,000 | 5,0 | 22 | 33
31358100 | 31358 | fuse link 25 A | 10 | 48,21 |  |  | 0,000 | 0,000 | 0,000 | 5,0 | 22 | 33
31359000 | 31359 | fuse link 30 A | 10 | 48,21 |  |  | 0,000 | 0,000 | 0,000 | 5,0 | 22 | 33
31359100 | 31359 | fuse link 30 A | 10 | 48,21 |  |  | 0,000 | 0,000 | 0,000 | 5,0 | 22 | 33
31360000 | 31360 | fuse link 35 A | 10 | 71,95 |  |  | 0,000 | 0,000 | 0,000 | 8,5 | 22 | 33
31360100 | 31360 | fuse link 35 A | 10 | 71,95 |  |  | 0,000 | 0,000 | 0,000 | 8,5 | 22 | 33
31361000 | 31361 | fuse link 40 A | 10 | 71,95 |  |  | 0,000 | 0,000 | 0,000 | 8,5 | 22 | 33
31361100 | 31361 | fuse link 40 A | 10 | 71,95 |  |  | 0,000 | 0,000 | 0,000 | 8,5 | 22 | 33
31362000 | 31362 | fuse link 45 A | 10 | 93,54 |  |  | 0,000 | 0,000 | 0,000 | 8,5 | 22 | 33
31362100 | 31362 | fuse link 45 A | 10 | 93,54 |  |  | 0,000 | 0,000 | 0,000 | 8,5 | 22 | 33
31363000 | 31363 | fuse link 50 A | 10 | 71,95 |  |  | 0,000 | 0,000 | 0,000 | 8,5 | 22 | 33
31363100 | 31363 | fuse link 50 A | 10 | 71,95 |  |  | 0,000 | 0,000 | 0,000 | 8,5 | 22 | 33
31364000 | 31364 | fuse link 60 A | 10 | 71,95 |  |  | 0,000 | 0,000 | 0,000 | 8,5 | 22 | 33
31364100 | 31364 | fuse link 60 A | 10 | 71,95 |  |  | 0,000 | 0,000 | 0,000 | 8,5 | 22 | 33
31366000 | 31366 | cylindr. fuse link 6 A, with striker | 10 | 7,54 |  |  | 0,000 | 0,000 | 0,000 | 2,0 | 22 | 21
31368000 | 31368 | cylindr. fuse link 10 A, with striker | 10 | 8,28 |  |  | 0,000 | 0,000 | 0,000 | 2,0 | 22 | 21
31370000 | 31370 | cylindr. fuse link 16 A, with striker | 10 | 7,54 |  |  | 0,000 | 0,000 | 0,000 | 2,0 | 22 | 21
31371000 | 31371 | cylindr. fuse link 20 A, with striker | 10 | 7,54 |  |  | 0,000 | 0,000 | 0,000 | 2,0 | 22 | 21
31372000 | 31372 | cylindr. fuse link 25 A, with striker | 10 | 8,28 |  |  | 0,000 | 0,000 | 0,000 | 2,0 | 22 | 21
31373000 | 31373 | cylindr. fuse link 32 A, with striker | 10 | 8,74 |  |  | 0,000 | 0,000 | 0,000 | 2,0 | 22 | 21
31374000 | 31374 | cylindr. fuse link 40 A, with striker | 10 | 8,74 |  |  | 0,000 | 0,000 | 0,000 | 2,0 | 22 | 21
31385000 | 31385 | cylindr. fuse link 50 A, with striker | 10 | 11,07 |  |  | 0,000 | 0,000 | 0,000 | 5,2 | 22 | 21
31386000 | 31386 | cylindr. fuse link 63 A, with striker | 10 | 11,25 |  |  | 0,000 | 0,000 | 0,000 | 5,2 | 22 | 21
31387000 | 31387 | cylindr. fuse link 80 A, with striker | 10 | 11,25 |  |  | 0,000 | 0,000 | 0,000 | 5,2 | 22 | 21
31388000 | 31388 | cylindr. fuse link 100 A, with striker | 10 | 14,62 |  |  | 0,000 | 0,000 | 0,000 | 5,2 | 22 | 21
31390000 | 31390 | set of connectors | 1 | 12,99 |  |  | 0,000 | 0,000 | 0,000 | 2,0 | 05 | 57
31394000 | 31394 | cylindr. fuse link 0,5 A | 10 | 26,56 |  |  | 0,000 | 0,000 | 0,000 | 0,8 | 22 | 31
31394100 | 31394 | cylindr. fuse link 0,5 A | 10 | 26,56 |  |  | 0,000 | 0,000 | 0,000 | 0,8 | 22 | 31
31395000 | 31395 | cylindr. fuse link 1,5 A | 10 | 26,56 |  |  | 0,000 | 0,000 | 0,000 | 0,8 | 22 | 31
31395100 | 31395 | cylindr. fuse link 1,5 A | 10 | 26,56 |  |  | 0,000 | 0,000 | 0,000 | 0,8 | 22 | 31
31396000 | 31396 | cylindr. fuse link 2,5 A | 10 | 26,56 |  |  | 0,000 | 0,000 | 0,000 | 0,8 | 22 | 31
31396100 | 31396 | cylindr. fuse link 2,5 A | 10 | 26,56 |  |  | 0,000 | 0,000 | 0,000 | 0,8 | 22 | 31
31397000 | 31397 | cylindr. fuse link 3 A | 10 | 26,56 |  |  | 0,000 | 0,000 | 0,000 | 0,8 | 22 | 31
31397100 | 31397 | cylindr. fuse link 3 A | 10 | 26,56 |  |  | 0,000 | 0,000 | 0,000 | 0,8 | 22 | 31
31398000 | 31398 | cylindr. fuse link 5 A | 10 | 26,56 |  |  | 0,000 | 0,000 | 0,000 | 0,8 | 22 | 31
31398100 | 31398 | cylindr. fuse link 5 A | 10 | 26,56 |  |  | 0,000 | 0,000 | 0,000 | 0,8 | 22 | 31
31399000 | 31399 | cylindr. fuse link 8 A | 10 | 26,56 |  |  | 0,000 | 0,000 | 0,000 | 0,8 | 22 | 31
31399100 | 31399 | cylindr. fuse link 8 A | 10 | 26,56 |  |  | 0,000 | 0,000 | 0,000 | 0,8 | 22 | 31
31400000 | 31400 | cylindr. fuse link 12 A | 10 | 26,56 |  |  | 0,000 | 0,000 | 0,000 | 0,8 | 22 | 31
31400100 | 31400 | cylindr. fuse link 12 A | 10 | 26,56 |  |  | 0,000 | 0,000 | 0,000 | 0,8 | 22 | 31
31401000 | 31401 | cylindr. fuse link 0,5 A | 10 | 28,61 |  |  | 0,000 | 0,000 | 0,000 | 0,8 | 22 | 32
31401100 | 31401 | cylindr. fuse link 0,5 A | 10 | 28,61 |  |  | 0,000 | 0,000 | 0,000 | 0,8 | 22 | 32
31402100 | 31402 | cylindr. fuse link 1,5 A | 10 | 22,01 |  |  | 0,000 | 0,000 | 0,000 | 0,8 | 22 | 32
31404000 | 31404 | cylindr. fuse link 3 A | 10 | 28,61 |  |  | 0,000 | 0,000 | 0,000 | 0,8 | 22 | 32
31404100 | 31404 | cylindr. fuse link 3 A | 10 | 28,61 |  |  | 0,000 | 0,000 | 0,000 | 0,8 | 22 | 32
31405000 | 31405 | cylindr. fuse link 5 A | 10 | 28,61 |  |  | 0,000 | 0,000 | 0,000 | 0,8 | 22 | 32
31405100 | 31405 | cylindr. fuse link 5 A | 10 | 28,61 |  |  | 0,000 | 0,000 | 0,000 | 0,8 | 22 | 32
31406000 | 31406 | cylindr. fuse link 8 A | 10 | 28,61 |  |  | 0,000 | 0,000 | 0,000 | 0,8 | 22 | 32
31406100 | 31406 | cylindr. fuse link 8 A | 10 | 28,61 |  |  | 0,000 | 0,000 | 0,000 | 0,8 | 22 | 32
31407000 | 31407 | cylindr. fuse link 12 A | 10 | 28,61 |  |  | 0,000 | 0,000 | 0,000 | 0,8 | 22 | 32
31407100 | 31407 | cylindr. fuse link 12 A | 10 | 28,61 |  |  | 0,000 | 0,000 | 0,000 | 0,8 | 22 | 32
31408000 | 31408 | D-fuse base, busbar mounted, 42mm | 10 | 16,39 |  |  | 0,028 | 0,037 | 0,000 | 23,0 | 01 | 18
31409000 | 31409 | D-fuse base, busbar mounted, 57mm | 10 | 21,84 |  |  | 0,028 | 0,060 | 0,000 | 31,6 | 01 | 24
31441000 | 31441 | D-fuse base, busbar mounted, 42mm | 10 | 18,78 |  |  | 0,019 | 0,037 | 0,000 | 22,3 | 01 | 09
31442000 | 31442 | D-fuse base, busbar mounted, 57mm | 10 | 23,78 |  |  | 0,019 | 0,060 | 0,000 | 30,9 | 01 | 27
31481000 | 31481 | D-fuse base, busbar mounted, 42mm | 10 | 23,28 |  |  | 0,019 | 0,037 | 0,000 | 22,0 | 01 | 12
31482000 | 31482 | D-fuse base, busbar mounted, 57mm | 10 | 36,54 |  |  | 0,019 | 0,060 | 0,000 | 30,8 | 01 | 30
31511000A | 31511 | fuse link 35 A | 10 | 65,53 |  |  | 0,000 | 0,000 | 0,000 | 8,5 | 22 | 34
31511100A | 31511 | fuse link 35 A | 10 | 65,53 |  |  | 0,000 | 0,000 | 0,000 | 8,5 | 22 | 34
31512000A | 31512 | fuse link 40 A | 10 | 65,53 |  |  | 0,000 | 0,000 | 0,000 | 8,5 | 22 | 34
31512100A | 31512 | fuse link 40 A | 10 | 65,53 |  |  | 0,000 | 0,000 | 0,000 | 8,5 | 22 | 34
31514000A | 31514 | fuse link 50 A | 10 | 65,53 |  |  | 0,000 | 0,000 | 0,000 | 8,5 | 22 | 34
31514100A | 31514 | fuse link 50 A | 10 | 65,53 |  |  | 0,000 | 0,000 | 0,000 | 8,5 | 22 | 34
31515000A | 31515 | fuse link 60 A | 10 | 65,53 |  |  | 0,000 | 0,000 | 0,000 | 8,5 | 22 | 34
31515100A | 31515 | fuse link 60 A | 10 | 65,53 |  |  | 0,000 | 0,000 | 0,000 | 8,5 | 22 | 34
31525000 | 31525 | D0 busbar mounted switch-disconnector-fuse | 1 | 124,79 |  |  | 0,222 | 0,000 | 4,191 | 76,5 | 01 | 42
31532000A | 31532 | switch-disconnector for D0 fuses up to 25 A | 1 | 140,94 |  |  | 0,121 | 0,000 | 1,239 | 42,3 | 03 | 84
31543000 | 31543 | cylindr. fuse link 8 A | 10 | 9,98 |  |  | 0,003 | 0,000 | 0,070 | 0,6 | 22 | 25
31544000 | 31544 | cylindr. fuse link 10 A | 10 | 10,10 |  |  | 0,003 | 0,000 | 0,090 | 0,6 | 22 | 25
31545000 | 31545 | cylindr. fuse link 12 A | 10 | 9,98 |  |  | 0,003 | 0,000 | 0,090 | 0,6 | 22 | 25
31546000 | 31546 | cylindr. fuse link 16 A | 10 | 9,98 |  |  | 0,003 | 0,000 | 0,110 | 0,6 | 22 | 25
31547000 | 31547 | cylindr. fuse link 20 A | 10 | 9,98 |  |  | 0,003 | 0,000 | 0,160 | 0,6 | 22 | 25
31548000 | 31548 | comb-type busbar, 1-pole, bridge type, pitch 18 mm | 10 | 39,62 |  |  | 0,450 | 0,000 | 0,000 | 47,5 | 06 | 95
31549000 | 31549 | comb-type busbar, 3-pole, bridge type, pitch 18 mm | 10 | 113,25 |  |  | 1,070 | 0,000 | 0,000 | 113,3 | 06 | 95
31550000 | 31550 | connection terminal, front connection | 10 | 6,87 |  |  | 0,035 | 0,000 | 0,000 | 3,5 | 07 | 26
31552000 | 31552 | end cap | 20 | 1,72 |  |  | 0,000 | 0,000 | 0,000 | 0,2 | 06 | 30
31554000 | 31554 | D0 fuse base, busbar mounted, 36mm | 6 | 20,16 |  |  | 0,049 | 0,000 | 0,000 | 13,0 | 01 | 03
31555000 | 31555 | holder for cylindrical fuses | 5 | 21,41 |  |  | 0,008 | 0,000 | 0,006 | 9,2 | 17 | 18
31556000A | 31556 | switch-disconnector for D0 fuses up to 63 A | 3 | 44,34 |  |  | 0,041 | 0,000 | 0,459 | 14,2 | 03 | 81
31557000A | 31557 | switch-disconnector for D0 fuses up to 63 A | 1 | 93,50 |  |  | 0,121 | 0,000 | 1,239 | 42,6 | 03 | 84
31558000 | 31558 | cylindr. fuse link 25 A | 20 | 23,74 |  |  | 0,003 | 0,000 | 0,400 | 2,7 | 22 | 25
31559000 | 31559 | cylindr. fuse link 20 A | 20 | 23,74 |  |  | 0,003 | 0,000 | 3,950 | 2,7 | 22 | 25
31561000 | 31561 | comb-type busbar, 2-pole, bridge type, pitch 18 mm | 10 | 99,24 |  |  | 0,680 | 0,000 | 0,000 | 81,0 | 06 | 95
31562000 | 31562 | feeder module 1-pole | 25 | 8,05 |  |  | 0,000 | 0,038 | 0,000 | 3,0 | 07 | 26
31563000 | 31563 | spacer 4,5 mm | 1 | 13,46 |  |  | 0,000 | 0,000 | 0,000 | 1,2 | 17 | 15
31564000 | 31564 | connection kit 10x38, 2-pole | 1 | 5,22 |  |  | 0,000 | 0,000 | 0,000 | 2,5 | 17 | 15
31565000 | 31565 | connection kit 10x38, 3-pole | 1 | 5,87 |  |  | 0,000 | 0,000 | 0,000 | 3,6 | 17 | 15
31567000 | 31567 | replacement fuse for MOTUS® | 3 | 13,60 |  |  | 0,000 | 0,000 | 0,000 | 2,8 | 21 | 51
31568000 | 31568 | replacement fuse for MOTUS® | 3 | 13,60 |  |  | 0,000 | 0,000 | 0,000 | 2,8 | 21 | 51
31569000 | 31569 | replacement fuse for MOTUS® | 3 | 25,28 |  |  | 0,000 | 0,000 | 0,000 | 2,8 | 21 | 51
31574000B | 31574 | D0 switch-disconnector-fuse, for 3-pole busbar system | 1 | 78,50 |  |  | 0,081 | 0,000 | 1,107 | 33,0 | 01 | 42
31575000B | 31575 | D0 switch-disconnector-fuse, for 3-pole busbar system | 1 | 82,13 |  |  | 0,081 | 0,000 | 1,107 | 33,0 | 01 | 42
31578000B | 31578 | D0 switch-disconnector-fuse, for 5-pole busbar system | 1 | 79,26 |  |  | 0,081 | 0,000 | 1,107 | 33,0 | 01 | 42
31579000B | 31579 | D0 busbar mounted switch-disconnector-fuse, for 5-pole busbar system | 1 | 82,13 |  |  | 0,081 | 0,000 | 1,107 | 33,0 | 01 | 42
31588000A | 31588 | D0 switch-disconnector-fuse, for 5-pole busbar system | 1 | 79,26 |  |  | 0,081 | 0,000 | 1,107 | 33,0 | 01 | 42
31660000A | 31660 | switch-disconnector-fuse | 1 | 72,00 |  |  | 0,103 | 0,000 | 2,209 | 33,0 | 01 | 51
31662000A | 31662 | switch-disconnector-fuse | 1 | 74,00 |  |  | 0,102 | 0,000 | 2,210 | 33,0 | 01 | 52
31664000A | 31664 | switch-disconnector-fuse | 1 | 83,00 |  |  | 0,101 | 0,000 | 2,202 | 33,0 | 01 | 53
31901000 | 31901 | side-mounted module | 5 | 7,98 |  |  | 0,000 | 0,000 | 0,000 | 6,1 | 01 | 36
31902000 | 31902 | reducer D02 for D01 fuses 2 - 16 A | 20 | 1,50 |  |  | 0,000 | 0,000 | 0,000 | 0,1 | 01 | 36
31903000 | 31903 | pilot switch | 1 | 8,74 |  |  | 0,000 | 0,000 | 0,000 | 0,7 | 01 | 36
31904000 | 31904 | locking cap D02 version -utility- | 36 | 50,42 |  |  | 0,000 | 0,000 | 0,000 | 1,1 | 22 | 05
31907000 | 31907 | key for locking cap | 1 | 22,42 |  |  | 0,000 | 0,000 | 0,000 | 3,6 | 22 | 05
31910000 | 31910 | locking cap D02 version -industry- | 36 | 50,42 |  |  | 0,000 | 0,000 | 0,000 | 1,1 | 22 | 05
31911000 | 31911 | locking cap DII version -industry- | 20 | 54,65 |  |  | 0,000 | 0,000 | 0,000 | 1,7 | 22 | 05
31912000 | 31912 | locking cap DIII version -industry- | 10 | 69,71 |  |  | 0,000 | 0,000 | 0,000 | 2,6 | 22 | 05
31913000 | 31913 | key for locking cap | 1 | 22,42 |  |  | 0,000 | 0,000 | 0,000 | 3,6 | 22 | 05
31914000A | 31914 | 9 mm side module for 31574 and 31575 | 5 | 7,98 |  |  | 0,000 | 0,000 | 0,000 | 6,1 | 01 | 36
31915000A | 31915 | 9 mm side module for 31578 and 31579 | 5 | 7,98 |  |  | 0,000 | 0,000 | 0,000 | 6,1 | 01 | 36
31918000 | 31918 | D-fuse base, busbar mounted, 42mm | 10 | 16,39 |  |  | 0,028 | 0,037 | 0,000 | 23,3 | 01 | 15
31919000 | 31919 | D-fuse base, busbar mounted, 57mm | 10 | 22,13 |  |  | 0,028 | 0,060 | 0,000 | 32,0 | 01 | 21
31920000 | 31920 | holder for cylindrical fuses | 6 | 42,64 |  |  | 0,040 | 0,000 | 0,268 | 18,2 | 16 | 06
31921000 | 31921 | holder for cylindrical fuses | 3 | 85,40 |  |  | 0,079 | 0,000 | 0,536 | 37,0 | 16 | 06
31922000 | 31922 | holder for cylindrical fuses | 2 | 134,27 |  |  | 0,118 | 0,000 | 0,804 | 55,9 | 16 | 06
31923000 | 31923 | holder for cylindrical fuses, with LED | 6 | 50,91 |  |  | 0,040 | 0,000 | 0,268 | 18,2 | 16 | 06
31924000 | 31924 | holder for cylindrical fuses, with LED | 3 | 106,91 |  |  | 0,079 | 0,000 | 0,536 | 37,0 | 16 | 06
31925000 | 31925 | holder for cylindrical fuses, with LED | 2 | 152,85 |  |  | 0,118 | 0,000 | 0,804 | 55,9 | 16 | 06
31929000 | 31929 | holder for cylindrical fuses, with LED | 12 | 18,32 |  |  | 0,007 | 0,000 | 0,000 | 6,2 | 17 | 07
31930000 | 31930 | holder for cylindrical fuses | 12 | 14,25 |  |  | 0,007 | 0,000 | 0,000 | 5,7 | 17 | 06
31932000 | 31932 | holder for cylindrical fuses, with LED | 6 | 47,52 |  |  | 0,024 | 0,000 | 0,028 | 15,8 | 16 | 03
31933000 | 31933 | holder for cylindrical fuses, with LED | 3 | 95,08 |  |  | 0,048 | 0,000 | 0,056 | 32,2 | 16 | 03
31934000 | 31934 | holder for cylindrical fuses, with LED | 2 | 142,59 |  |  | 0,072 | 0,000 | 0,084 | 48,6 | 16 | 03
31935000 | 31935 | D0-fuse base, busbar mounted, 27mm | 8 | 18,99 |  |  | 0,000 | 0,025 | 0,000 | 14,4 | 01 | 03
31936000 | 31936 | D0-fuse base, busbar mounted, 36mm | 6 | 20,40 |  |  | 0,000 | 0,025 | 0,000 | 16,1 | 01 | 03
31940000 | 31940 | holder for cylindrical fuses, with pilot switch | 6 | 37,08 |  |  | 0,012 | 0,000 | 0,015 | 11,6 | 17 | 09
31941000 | 31941 | holder for cylindrical fuses, with pilot switch | 2 | 109,08 |  |  | 0,038 | 0,000 | 0,045 | 34,6 | 17 | 09
31942000 | 31942 | holder for cylindrical fuses, with pilot switch | 6 | 44,41 |  |  | 0,024 | 0,000 | 0,028 | 18,1 | 17 | 12
31943000 | 31943 | holder for cylindrical fuses, with pilot switch | 2 | 111,84 |  |  | 0,072 | 0,000 | 0,084 | 54,1 | 17 | 12
31946000 | 31946 | D-fuse base, busbar mounted, 42mm | 8 | 20,69 |  |  | 0,028 | 0,037 | 0,000 | 29,7 | 01 | 15
31947000 | 31947 | D-fuse base, busbar mounted, 57mm | 6 | 27,13 |  |  | 0,028 | 0,060 | 0,000 | 39,8 | 01 | 21
31950000 | 31950 | D-fuse base, busbar mounted, 42mm | 8 | 23,13 |  |  | 0,019 | 0,037 | 0,000 | 28,7 | 01 | 09
31951000 | 31951 | D-fuse base, busbar mounted, 57mm | 6 | 29,05 |  |  | 0,019 | 0,060 | 0,000 | 38,7 | 01 | 27
31954000 | 31954 | busbar mounted fuse holder | 4 | 54,83 |  |  | 0,032 | 0,000 | 0,348 | 18,5 | 01 | 46
31955000 | 31955 | busbar mounted fuse holder, with LED | 4 | 72,59 |  |  | 0,032 | 0,000 | 0,348 | 18,7 | 01 | 46
31957000 | 31957 | holder for cylindrical fuses, with pilot switch | 3 | 115,88 |  |  | 0,048 | 0,000 | 0,056 | 36,6 | 17 | 12
31958000 | 31958 | busbar mounted fuse holder | 4 | 66,43 |  |  | 0,032 | 0,000 | 0,348 | 18,6 | 01 | 47
31959000 | 31959 | busbar mounted fuse holder, with LED | 4 | 83,67 |  |  | 0,032 | 0,000 | 0,348 | 18,8 | 01 | 47
31961000 | 31961 | busbar mounted fuse holder | 6 | 36,91 |  |  | 0,022 | 0,000 | 0,232 | 12,2 | 01 | 46
31963000 | 31963 | busbar mounted fuse holder | 4 | 83,08 |  |  | 0,052 | 0,000 | 0,464 | 25,2 | 01 | 46
31964000 | 31964 | busbar mounted fuse holder, with LED | 4 | 99,99 |  |  | 0,052 | 0,000 | 0,464 | 25,2 | 01 | 46
31968000 | 31968 | busbar mounted fuse holder Class J | 1 | 194,99 |  |  | 0,167 | 0,000 | 0,084 | 110,0 | 16 | 21
31970000 | 31970 | busbar mounted fuse holder Class J | 1 | 221,08 |  |  | 0,340 | 0,000 | 0,804 | 131,0 | 16 | 24
31971000 | 31971 | holder for cylindrical fuses | 12 | 7,78 |  |  | 0,006 | 0,000 | 0,006 | 5,2 | 17 | 06
31972000 | 31972 | holder for cylindrical fuses, with pilot switch | 3 | 89,77 |  |  | 0,025 | 0,000 | 0,030 | 23,5 | 17 | 09
31973000 | 31973 | holder for cylindrical fuses | 12 | 13,76 |  |  | 0,006 | 0,000 | 0,006 | 5,7 | 17 | 06
31974000 | 31974 | holder for cylindrical fuses | 6 | 15,69 |  |  | 0,011 | 0,000 | 0,012 | 10,3 | 17 | 06
31976000A | 31976 | pilot switch | 1 | 8,74 |  |  | 0,000 | 0,000 | 0,000 | 0,7 | 01 | 36
32001000 | 32001 | busbar adapter 160 A | 1 | 184,99 |  |  | 0,172 | 0,008 | 0,000 | 87,7 | 05 | 45
32004000 | 32004 | busbar adapter 630 A | 1 | 165,19 |  |  | 0,952 | 0,052 | 0,000 | 278,0 | 05 | 42
32010000AC | 32010 | busbar adapter 400 A, 3-pole | 1 | 216,74 |  |  | 1,294 | 0,000 | 0,000 | 254,0 | 05 | 42
32012000AC | 32012 | busbar adapter 400 A, 3-pole | 1 | 217,11 |  |  | 1,294 | 0,000 | 0,000 | 254,0 | 05 | 42
32015000AC | 32015 | busbar adapter 630 A, 3-pole | 1 | 302,06 |  |  | 1,942 | 0,000 | 0,000 | 293,0 | 05 | 42
32017000A | 32017 | busbar adapter 250 A, 3-pole | 1 | 110,85 |  |  | 0,455 | 0,000 | 0,000 | 102,0 | 05 | 36
32018000A | 32018 | busbar adapter 160 A, 3-pole | 1 | 120,46 |  |  | 0,397 | 0,000 | 0,375 | 81,0 | 05 | 30
32019000AC | 32019 | busbar adapter 560 A, 3-pole | 1 | 307,29 |  |  | 1,942 | 0,000 | 0,000 | 345,8 | 05 | 42
32020000A | 32020 | busbar adapter 160 A, 3-pole | 1 | 122,01 |  |  | 0,397 | 0,000 | 0,375 | 81,0 | 05 | 30
32023000A | 32023 | busbar adapter 250 A, 3-pole | 1 | 105,36 |  |  | 0,309 | 0,009 | 0,000 | 122,0 | 05 | 36
32024000AC | 32024 | busbar adapter 630 A, 3-pole | 1 | 146,26 |  |  | 1,473 | 0,000 | 0,000 | 250,0 | 05 | 42
32026000A | 32026 | busbar adapter 630 A, 3-pole | 2 | 76,58 |  |  | 0,183 | 0,000 | 0,000 | 66,0 | 05 | 28
32028000A | 32028 | busbar adapter 100 A, 3-pole | 1 | 122,01 |  |  | 0,397 | 0,000 | 0,375 | 81,0 | 05 | 30
32029000A | 32029 | busbar adapter 160 A, 3-pole | 2 | 80,81 |  |  | 0,181 | 0,000 | 0,000 | 66,0 | 05 | 27
32030000A | 32030 | busbar adapter 80 A | 1 | 120,83 |  |  | 0,398 | 0,000 | 0,375 | 81,0 | 05 | 30
32031000A | 32031 | busbar adapter 125 A, 3-pole | 1 | 193,22 |  |  | 1,563 | 0,00744 | 0,000 | 250,0 | 05 | 42
32033000A | 32033 | busbar adapter 590 A, 3-pole | 1 | 289,68 |  |  | 2,279 | 0,00558 | 0,000 | 350,0 | 05 | 42
32034000A | 32034 | busbar adapter 590 A, 4-pole | 1 | 78,41 |  |  | 0,183 | 0,000 | 0,000 | 54,5 | 05 | 28
32036000A | 32036 | busbar adapter 115 A, 3-pole | 4 | 53,80 |  |  | 0,035 | 0,000 | 0,096 | 26,5 | 05 | 21
32037000A | 32037 | busbar adapter 32 A | 4 | 58,25 |  |  | 0,035 | 0,000 | 0,096 | 30,6 | 05 | 21
32041000AC | 32024 | busbar adapter 32 A | 1 | 141,71 |  |  | 1,473 | 0,000 | 0,000 | 250,0 | 05 | 42
32050000A | 32050 | busbar adapter 250 A, 3-pole | 1 | 166,69 |  |  | 0,455 | 0,000 | 0,000 | 102,0 | 05 | 36
32051000B | 32051 | busbar adapter 250 A, 3-pole | 1 | 45,07 |  |  | 0,308 | 0,000 | 0,000 | 72,0 | 05 | 36
32052000B | 32052 | busbar adapter 250 A, 3-pole | 1 | 42,41 |  |  | 0,308 | 0,000 | 0,000 | 72,0 | 05 | 36
32053000B | 32053 | busbar adapter 250 A, 4-pole | 1 | 64,50 |  |  | 0,478 | 0,000 | 0,000 | 111,0 | 05 | 36
32054000B | 32054 | busbar adapter 250 A, 4-pole | 1 | 79,90 |  |  | 0,386 | 0,000 | 0,000 | 104,0 | 05 | 36
32060000 | 32060 | adapter 25 A, 1 mounting rail | 4 | 23,56 |  |  | 0,028 | 0,000 | 0,000 | 19,4 | 05 | 21
32064000A | 32064 | busbar adapter 650 A, 3-pole | 1 | 292,98 |  |  | 1,641 | 0,020 | 9,416 | 285,6 | 05 | 42
32067000A | 32067 | busbar adapter 250 A, 4-pole | 1 | 158,15 |  |  | 0,614 | 0,000 | 0,000 | 153,0 | 05 | 36
32068000A | 32068 | busbar adapter 160 A, 3-pole | 1 | 123,39 |  |  | 0,398 | 0,000 | 0,375 | 81,0 | 05 | 30
32070000AC | 32070 | busbar adapter 250 A, 3-pole | 1 | 97,93 |  |  | 0,000 | 0,000 | 0,000 | 87,4 | 05 | 36
32071000AC | 32071 | busbar adapter 250 A, 3-pole | 1 | 98,89 |  |  | 0,393 | 0,000 | 0,000 | 164,0 | 05 | 36
32072000B | 32072 | busbar adapter 250 A, 3-pole | 1 | 83,80 |  |  | 0,404 | 0,000 | 0,000 | 75,0 | 05 | 36
32073000B | 32073 | busbar adapter 250 A, 3-pole | 1 | 101,04 |  |  | 0,404 | 0,000 | 0,000 | 75,0 | 05 | 36
32074000B | 32074 | busbar adapter 250 A, 4-pole | 1 | 132,38 |  |  | 0,594 | 0,000 | 0,000 | 115,5 | 05 | 36
32088000AC | 32088 | busbar adapter 160 A, 3-pole | 1 | 88,45 |  |  | 0,156 | 0,000 | 0,000 | 70,8 | 05 | 30
32089000AC | 32089 | busbar adapter 160 A, 3-pole | 1 | 91,33 |  |  | 0,000 | 0,000 | 0,000 | 70,8 | 05 | 30
32092000AC | 32092 | busbar adapter 160 A, 3-pole | 1 | 71,04 |  |  | 0,237 | 0,000 | 0,000 | 65,8 | 05 | 30
32093000AC | 32093 | busbar adapter 160 A, 3-pole | 1 | 70,89 |  |  | 0,167 | 0,000 | 0,000 | 65,8 | 05 | 30
32094000AC | 32094 | busbar adapter 160 A, 4-pole | 1 | 99,94 |  |  | 0,355 | 0,000 | 0,000 | 100,8 | 05 | 30
32097000AC | 32097 | busbar adapter 160 A, 3-pole | 1 | 81,62 |  |  | 0,286 | 0,000 | 0,000 | 60,4 | 05 | 30
32098000AC | 32098 | busbar adapter 160 A, 3-polig | 1 | 82,57 |  |  | 0,286 | 0,000 | 0,000 | 60,4 | 05 | 30
32099000AC | 32099 | busbar adapter 160 A, 4-pole | 1 | 131,01 |  |  | 0,421 | 0,000 | 0,000 | 104,0 | 05 | 30
32100000AC | 32100 | busbar adapter 160 A, 4-pole | 1 | 131,01 |  |  | 0,421 | 0,000 | 0,000 | 104,0 | 05 | 30
32106000AC | 32106 | busbar adapter 400 A, 4-pole | 1 | 360,99 |  |  | 1,219 | 0,000 | 0,000 | 341,6 | 05 | 42
32107000AC | 32107 | busbar adapter 400 A, 4-pole | 1 | 302,44 |  |  | 1,859 | 0,000 | 0,000 | 305,0 | 05 | 42
32111000AC | 32111 | busbar adapter 250 A, 4-pole | 1 | 383,30 |  |  | 0,237 | 0,004 | 0,000 | 66,0 | 05 | 42
32112000AC | 32112 | busbar adapter 400 A, 4-pole | 1 | 312,12 |  |  | 1,219 | 0,000 | 0,000 | 341,6 | 05 | 42
32113000AC | 32113 | busbar adapter 630 A, 4-pole | 1 | 391,15 |  |  | 2,755 | 0,003 | 0,000 | 473,2 | 05 | 42
32114000AC | 32114 | busbar adapter 630 A, 4-pole | 1 | 391,15 |  |  | 2,755 | 0,003 | 0,000 | 473,2 | 05 | 42
32115000AC | 32115 | busbar adapter 630 A, 4-pole | 1 | 408,27 |  |  | 2,018 | 0,003 | 0,000 | 473,2 | 05 | 42
32116000AC | 32116 | busbar adapter 630 A, 4-pole | 1 | 400,40 |  |  | 2,473 | 0,000 | 0,000 | 403,5 | 05 | 42
32119000AC | 32119 | busbar adapter 400 A, 4-pole | 1 | 235,70 |  |  | 1,219 | 0,000 | 0,000 | 341,6 | 05 | 42
32137000 | 32137 | busbar adapter 250 A, 3-pole | 1 | 105,36 |  |  | 0,310 | 0,019 | 0,000 | 90,0 | 05 | 36
32138000 | 32138 | busbar adapter 600 A, 3-pole | 1 | 193,22 |  |  | 1,091 | 0,00372 | 0,000 | 212,0 | 05 | 42
32140000 | 32140 | busbar adapter 250 A, 3-pole | 1 | 104,49 |  |  | 0,322 | 0,018 | 0,000 | 90,1 | 05 | 36
32145000A | 32145 | busbar adapter 250 A, 3-pole | 1 | 101,98 |  |  | 0,317 | 0,000 | 9,700 | 93,8 | 05 | 36
32146000 | 32146 | module PE/N | 4 | 24,36 |  |  | 0,029 | 0,000 | 0,000 | 14,1 | 05 | 43
32150000A | 32150 | busbar adapter 570 A, 3-pole | 1 | 193,22 |  |  | 1,095 | 0,000 | 8,700 | 222,6 | 05 | 42
32151000A | 32151 | busbar adapter 520 A, 3-pole | 1 | 225,54 |  |  | 1,500 | 0,000 | 3,700 | 249,6 | 05 | 42
32152000AC | 32152 | busbar adapter 630 A, 4-pole | 1 | 227,01 |  |  | 2,018 | 0,003 | 0,000 | 473,2 | 05 | 42
32153000 | 32153 | adapter 80 A, 1 mounting rail | 4 | 41,32 |  |  | 0,033 | 0,000 | 0,000 | 23,0 | 05 | 27
32156000 | 32156 | busbar adapter 250 A, 3-pole | 1 | 104,49 |  |  | 0,312 | 0,007 | 0,000 | 93,8 | 05 | 36
32157000 | 32157 | busbar adapter 570 A, 3-pole | 1 | 193,22 |  |  | 1,095 | 0,007 | 0,000 | 222,6 | 05 | 42
32162000AC | 32162 | busbar adapter 630 A, 4-pole | 1 | 226,16 |  |  | 2,018 | 0,003 | 0,000 | 473,2 | 05 | 42
32168000 | 32168 | busbar adapter 250 A | 1 | 83,35 |  |  | 0,348 | 0,040 | 0,000 | 160,4 | 05 | 36
32169000A | 32169 | busbar adapter 250 A, 3-pole | 1 | 101,98 |  |  | 0,317 | 0,000 | 8,700 | 93,8 | 05 | 36
32172000AC | 32172 | busbar adapter 160 A, 3-pole | 1 | 101,79 |  |  | 0,167 | 0,000 | 0,000 | 65,8 | 05 | 30
32173000AC | 32173 | busbar adapter 160 A, 3-pole | 1 | 101,79 |  |  | 0,167 | 0,000 | 0,000 | 65,8 | 05 | 30
32174000AC | 32174 | busbar adapter 160 A, 4-pole | 1 | 145,63 |  |  | 0,426 | 0,000 | 0,000 | 100,8 | 05 | 30
32175000AC | 32175 | busbar adapter 160 A, 4-pole | 1 | 159,11 |  |  | 0,264 | 0,000 | 0,000 | 100,8 | 05 | 30
32214000 | 32214 | busbar adapter 200 A | 1 | 74,38 |  |  | 0,156 | 0,027 | 0,000 | 84,2 | 05 | 36
32215000 | 32215 | busbar adapter 200 A | 1 | 76,20 |  |  | 0,156 | 0,027 | 0,000 | 84,2 | 05 | 36
32216000 | 32216 | busbar adapter 250 A | 1 | 83,35 |  |  | 0,348 | 0,040 | 0,000 | 164,0 | 05 | 36
32220000AC | 32220 | busbar adapter 160 A, 4-pole | 1 | 99,94 |  |  | 0,355 | 0,000 | 0,000 | 100,8 | 05 | 30
32222000AC | 32222 | busbar adapter 250 A, 4-pole | 1 | 132,38 |  |  | 0,594 | 0,000 | 0,000 | 115,5 | 05 | 36
32224000 | 32224 | adapter 25 A, 1 mounting rail | 4 | 28,68 |  |  | 0,010 | 0,000 | 0,000 | 14,9 | 05 | 21
32277000A | 32277 | basic system adapter 2x 160 A | 1 | 316,12 |  |  | 1,283 | 0,000 | 2,949 | 292,0 | 05 | 48
32278000A | 32278 | basic system adapter 2x 160 A | 1 | 272,24 |  |  | 1,133 | 0,000 | 2,949 | 247,0 | 05 | 48
32300000A | 32300 | adapter 16 A | 6 | 10,39 |  |  | 0,006 | 0,000 | 0,060 | 6,0 | 05 | 19
32301000A | 32301 | adapter 16 A | 6 | 10,39 |  |  | 0,008 | 0,000 | 0,060 | 6,0 | 05 | 19
32302000A | 32302 | adapter 16 A | 6 | 10,39 |  |  | 0,009 | 0,000 | 0,060 | 6,0 | 05 | 19
32307000A | 32307 | adapter 63 A | 6 | 11,46 |  |  | 0,015 | 0,000 | 0,060 | 8,3 | 05 | 20
32308000A | 32308 | adapter 63 A | 6 | 11,46 |  |  | 0,021 | 0,000 | 0,060 | 8,3 | 05 | 20
32309000A | 32309 | adapter 63 A | 6 | 11,46 |  |  | 0,026 | 0,000 | 0,060 | 8,3 | 05 | 20
32311000A | 32311 | component support | 6 | 7,91 |  |  | 0,000 | 0,000 | 0,000 | 5,0 | 05 | 17
32400000 | 32400 | busbar adapter 25 A | 4 | 44,86 |  |  | 0,047 | 0,000 | 0,000 | 42,7 | 05 | 22
32401000 | 32401 | busbar adapter 16 A | 4 | 44,86 |  |  | 0,047 | 0,000 | 0,000 | 42,7 | 05 | 22
32402000 | 32402 | busbar adapter 25 A | 4 | 51,04 |  |  | 0,047 | 0,000 | 0,000 | 45,0 | 05 | 22
32404000 | 32404 | busbar adapter 32 A | 4 | 53,53 |  |  | 0,091 | 0,000 | 0,000 | 49,2 | 05 | 22
32408000 | 32408 | busbar adapter 32 A | 4 | 61,07 |  |  | 0,091 | 0,000 | 0,000 | 54,4 | 05 | 22
32412000 | 32412 | busbar adapter 45 A | 4 | 56,49 |  |  | 0,109 | 0,000 | 0,000 | 52,9 | 05 | 22
32416000 | 32416 | busbar adapter 45 A | 4 | 68,12 |  |  | 0,109 | 0,000 | 0,000 | 56,7 | 05 | 22
32420000 | 32420 | busbar component support | 4 | 41,94 |  |  | 0,004 | 0,000 | 0,000 | 34,9 | 05 | 17
32421000 | 32421 | busbar component support | 4 | 48,73 |  |  | 0,011 | 0,000 | 0,000 | 38,8 | 05 | 17
32425000 | 32425 | busbar component support | 4 | 51,53 |  |  | 0,004 | 0,000 | 0,000 | 36,2 | 05 | 17
32426000 | 32426 | busbar component support | 4 | 59,33 |  |  | 0,011 | 0,000 | 0,000 | 42,1 | 05 | 17
32427000 | 32427 | busbar adapter 32 A | 4 | 36,39 |  |  | 0,048 | 0,000 | 0,000 | 32,2 | 05 | 21
32428000 | 32428 | busbar adapter 32 A | 4 | 43,98 |  |  | 0,048 | 0,000 | 0,000 | 35,1 | 05 | 21
32429000 | 32429 | busbar adapter 16 A | 4 | 29,63 |  |  | 0,036 | 0,000 | 0,000 | 31,0 | 05 | 21
32430000 | 32430 | busbar adapter 25 A | 4 | 26,18 |  |  | 0,042 | 0,000 | 0,000 | 32,5 | 05 | 21
32431000 | 32431 | busbar adapter 25 A | 4 | 27,80 |  |  | 0,042 | 0,000 | 0,000 | 32,6 | 05 | 21
32432000 | 32432 | busbar adapter 25 A | 2 | 54,46 |  |  | 0,046 | 0,000 | 0,000 | 57,1 | 05 | 21
32433000 | 32433 | busbar adapter 25 A | 4 | 34,13 |  |  | 0,042 | 0,000 | 0,000 | 35,7 | 05 | 21
32434000 | 32434 | busbar adapter 32 A | 4 | 34,91 |  |  | 0,048 | 0,000 | 0,000 | 33,3 | 05 | 21
32436000 | 32436 | busbar adapter 25 A | 4 | 27,31 |  |  | 0,021 | 0,000 | 0,000 | 32,2 | 05 | 21
32438000 | 32438 | busbar adapter 32 A | 4 | 40,18 |  |  | 0,048 | 0,000 | 0,000 | 36,2 | 05 | 21
32439000 | 32439 | busbar adapter 25 A | 4 | 32,28 |  |  | 0,021 | 0,000 | 0,000 | 35,2 | 05 | 21
32440000 | 32440 | busbar adapter 16 A | 2 | 54,33 |  |  | 0,040 | 0,000 | 0,000 | 57,0 | 05 | 21
32441000 | 32441 | busbar adapter 32 A | 4 | 31,13 |  |  | 0,084 | 0,000 | 0,000 | 36,6 | 05 | 21
32442000 | 32442 | busbar adapter 32 A | 4 | 32,52 |  |  | 0,084 | 0,000 | 0,000 | 38,0 | 05 | 21
32443000 | 32443 | busbar adapter 32 A | 4 | 38,94 |  |  | 0,084 | 0,000 | 0,000 | 44,5 | 05 | 21
32444000 | 32444 | busbar adapter 32 A | 4 | 43,15 |  |  | 0,084 | 0,000 | 0,000 | 44,3 | 05 | 21
32445000 | 32445 | busbar adapter 25 A | 4 | 31,96 |  |  | 0,042 | 0,000 | 0,000 | 33,0 | 05 | 21
32446000 | 32446 | busbar adapter 32 A | 4 | 49,18 |  |  | 0,084 | 0,000 | 0,000 | 49,5 | 05 | 21
32448000 | 32448 | busbar adapter 25 A | 2 | 58,35 |  |  | 0,046 | 0,000 | 0,000 | 54,1 | 05 | 21
32449000 | 32449 | busbar adapter 32 A | 4 | 39,89 |  |  | 0,084 | 0,000 | 0,000 | 43,3 | 05 | 21
32450000 | 32450 | busbar adapter 25 A | 4 | 33,99 |  |  | 0,042 | 0,000 | 0,000 | 33,0 | 05 | 21
32451000 | 32451 | busbar adapter 32 A | 4 | 39,70 |  |  | 0,048 | 0,000 | 0,000 | 36,4 | 05 | 21
32452000 | 32452 | busbar adapter 25 A | 2 | 81,32 |  |  | 0,046 | 0,000 | 0,000 | 54,6 | 05 | 21
32453000 | 32453 | busbar adapter 32 A | 2 | 67,66 |  |  | 0,052 | 0,000 | 0,000 | 61,2 | 05 | 21
32454000 | 32454 | busbar adapter 63 A | 4 | 35,83 |  |  | 0,105 | 0,000 | 0,000 | 39,2 | 05 | 24
32455000 | 32455 | busbar adapter 63 A | 4 | 37,75 |  |  | 0,105 | 0,000 | 0,000 | 41,0 | 05 | 24
32456000 | 32456 | busbar adapter 63 A | 4 | 40,99 |  |  | 0,105 | 0,000 | 0,000 | 44,9 | 05 | 24
32457000 | 32457 | busbar adapter 63 A | 4 | 44,86 |  |  | 0,105 | 0,000 | 0,000 | 47,6 | 05 | 24
32459000 | 32459 | busbar adapter 63 A | 4 | 50,96 |  |  | 0,105 | 0,000 | 0,000 | 51,3 | 05 | 24
32460000 | 32460 | busbar adapter 63 A | 4 | 49,84 |  |  | 0,105 | 0,000 | 0,000 | 43,2 | 05 | 24
32461000 | 32461 | busbar adapter 63 A | 4 | 43,28 |  |  | 0,105 | 0,000 | 0,000 | 43,0 | 05 | 24
32463000 | 32463 | busbar adapter 63 A | 2 | 62,23 |  |  | 0,105 | 0,000 | 0,000 | 51,4 | 05 | 24
32464000 | 32464 | busbar adapter 80 A | 4 | 42,65 |  |  | 0,058 | 0,000 | 0,000 | 37,3 | 05 | 27
32465000 | 32465 | busbar adapter 80 A | 4 | 51,04 |  |  | 0,058 | 0,000 | 0,000 | 41,2 | 05 | 27
32466000 | 32466 | busbar adapter 80 A | 4 | 37,75 |  |  | 0,057 | 0,000 | 0,000 | 37,3 | 05 | 27
32467000 | 32467 | busbar adapter 80 A | 4 | 39,63 |  |  | 0,057 | 0,000 | 0,000 | 38,9 | 05 | 27
32469000 | 32469 | busbar adapter 80 A | 4 | 46,08 |  |  | 0,057 | 0,000 | 0,000 | 45,0 | 05 | 27
32471000 | 32471 | busbar adapter 80 A | 4 | 52,78 |  |  | 0,132 | 0,000 | 0,000 | 49,0 | 05 | 27
32472000 | 32472 | busbar adapter 80 A | 4 | 46,41 |  |  | 0,057 | 0,000 | 0,000 | 43,8 | 05 | 27
32477000 | 32477 | busbar component support | 4 | 24,27 |  |  | 0,004 | 0,000 | 0,000 | 24,8 | 05 | 17
32478000 | 32478 | busbar component support | 4 | 30,09 |  |  | 0,011 | 0,000 | 0,000 | 27,7 | 05 | 17
32484000 | 32484 | busbar component support | 4 | 27,89 |  |  | 0,004 | 0,000 | 0,000 | 27,9 | 05 | 17
32485000 | 32485 | busbar component support | 4 | 34,59 |  |  | 0,011 | 0,000 | 0,000 | 38,5 | 05 | 17
32486000 | 32486 | busbar adapter 32 A | 4 | 29,19 |  |  | 0,022 | 0,000 | 0,000 | 32,5 | 05 | 21
32487000 | 32487 | busbar adapter 32 A | 4 | 36,61 |  |  | 0,022 | 0,000 | 0,000 | 35,5 | 05 | 21
32498000 | 32498 | busbar adapter 32 A | 4 | 39,70 |  |  | 0,049 | 0,000 | 0,000 | 36,4 | 05 | 21
32511000 | 32511 | 8-pole connector, with support, 250 V | 10 | 38,11 |  |  | 0,000 | 0,000 | 0,000 | 3,4 | 05 | 57
32512000A | 32512 | busbar adapter 32 A | 4 | 32,52 |  |  | 0,097 | 0,000 | 0,000 | 38,0 | 05 | 21
32513000 | 32513 | 10-pole connector, with support, 250 V | 10 | 45,38 |  |  | 0,000 | 0,000 | 0,000 | 4,0 | 05 | 57
32533000 | 32533 | busbar adapter 32 A | 4 | 34,91 |  |  | 0,048 | 0,000 | 0,000 | 32,5 | 05 | 21
32534000 | 32534 | busbar adapter 32 A | 4 | 38,94 |  |  | 0,084 | 0,000 | 0,000 | 38,0 | 05 | 21
32535000 | 32535 | busbar adapter 63 A | 4 | 49,95 |  |  | 0,105 | 0,000 | 0,000 | 43,0 | 05 | 24
32568000A | 32568 | busbar adapter 125 A, 3-pole | 1 | 121,20 |  |  | 0,398 | 0,000 | 0,375 | 81,0 | 05 | 30
32570000 | 32570 | busbar adapter 160 A, 3-pole | 1 | 115,73 |  |  | 0,266 | 0,002 | 0,772 | 81,0 | 05 | 30
32571000 | 32571 | busbar adapter 160 A, 3-pole | 1 | 125,04 |  |  | 0,397 | 0,000 | 0,375 | 81,0 | 05 | 30
32572000A | 32572 | busbar adapter 160 A, 3-pole | 1 | 137,42 |  |  | 0,397 | 0,000 | 0,375 | 81,0 | 05 | 30
32575000 | 32575 | busbar adapter 160 A, 3-pole | 1 | 120,46 |  |  | 0,397 | 0,000 | 0,375 | 81,0 | 05 | 30
32577000 | 32577 | busbar adapter 160 A, 3-pole | 1 | 122,01 |  |  | 0,397 | 0,000 | 0,375 | 81,0 | 05 | 30
32580000 | 32580 | busbar adapter 250 A, 4-pole | 1 | 158,15 |  |  | 0,617 | 0,000 | 0,000 | 180,0 | 05 | 36
32581000 | 32581 | busbar adapter 500 A, 4-pole | 1 | 289,68 |  |  | 2,157 | 0,00372 | 0,000 | 350,0 | 05 | 42
32582000 | 32582 | busbar adapter 250 A, 4-pole | 1 | 154,37 |  |  | 0,609 | 0,000 | 0,000 | 180,0 | 05 | 36
32583000 | 32583 | busbar adapter 500 A, 4-pole | 1 | 282,79 |  |  | 2,135 | 0,00372 | 0,000 | 350,0 | 05 | 42
32584000 | 32584 | busbar adapter 250 A, 4-pole | 1 | 158,15 |  |  | 0,600 | 0,000 | 0,000 | 180,0 | 05 | 36
32585000 | 32585 | busbar adapter 500 A, 4-pole | 1 | 308,01 |  |  | 2,770 | 0,00744 | 0,000 | 360,0 | 05 | 42
32586000A | 32586 | busbar adapter 250 A, 4-pole | 1 | 158,15 |  |  | 0,600 | 0,000 | 0,000 | 180,0 | 05 | 36
32588000 | 32588 | busbar adapter 32 A | 4 | 65,17 |  |  | 0,051 | 0,000 | 0,000 | 44,0 | 05 | 21
32589000 | 32589 | busbar component support | 4 | 41,99 |  |  | 0,005 | 0,000 | 0,000 | 24,8 | 05 | 17
32590000 | 32590 | busbar adapter 32 A | 4 | 29,58 |  |  | 0,042 | 0,000 | 0,000 | 19,8 | 05 | 21
32591000 | 32591 | busbar adapter 63 A | 4 | 35,36 |  |  | 0,087 | 0,000 | 0,000 | 21,8 | 05 | 24
32592000 | 32592 | busbar adapter 210 A, 3-pole | 1 | 104,49 |  |  | 0,449 | 0,000 | 0,000 | 102,0 | 05 | 36
32593000 | 32593 | busbar adapter 580 A, 3-pole | 1 | 210,70 |  |  | 1,500 | 0,00372 | 0,000 | 252,0 | 05 | 42
32594000 | 32594 | spare part busbar adapter 160 A | 2 | 29,78 |  |  | 0,099 | 0,000 | 0,000 | 36,5 | 05 | 58
32595000 | 32595 | spare part busbar adapter 250 A | 2 | 89,34 |  |  | 0,233 | 0,000 | 0,000 | 75,5 | 05 | 58
32597000A | 32597 | busbar adapter 210 A, 3-pole | 1 | 109,67 |  |  | 0,526 | 0,000 | 0,000 | 102,0 | 05 | 36
32598000 | 32598 | busbar adapter 80 A | 4 | 54,58 |  |  | 0,132 | 0,000 | 0,000 | 47,0 | 05 | 27
32600000 | 32600 | busbar adapter 150 A, 3-pole | 1 | 101,98 |  |  | 0,318 | 0,003 | 0,000 | 93,8 | 05 | 36
32601000 | 32601 | busbar adapter 290 A, 3-pole | 1 | 104,49 |  |  | 0,440 | 0,000 | 0,000 | 122,0 | 05 | 36
32620000A | 32620 | spare part busbar adapter 125 A | 4 | 31,47 |  |  | 0,041 | 0,000 | 0,327 | 12,7 | 05 | 58
32628000 | 32628 | busbar adapter 1-pole, 63 A | 12 | 9,30 |  |  | 0,033 | 0,000 | 0,000 | 7,0 | 05 | 20
32629000 | 32629 | busbar adapter 1-pole, 32 A | 12 | 9,80 |  |  | 0,030 | 0,000 | 0,000 | 6,0 | 05 | 19
32630000 | 32630 | busbar adapter 1-pole, 63 A | 12 | 10,91 |  |  | 0,031 | 0,000 | 0,000 | 6,6 | 05 | 20
32631000 | 32631 | busbar component support 1-pole | 6 | 7,56 |  |  | 0,000 | 0,000 | 0,000 | 3,3 | 05 | 17
32632000 | 32632 | module N | 12 | 10,15 |  |  | 0,008 | 0,005 | 0,000 | 4,4 | 05 | 44
32633000 | 32633 | side-mounted module | 12 | 7,38 |  |  | 0,000 | 0,000 | 0,000 | 1,2 | 05 | 57
32634000 | 32634 | module PE | 12 | 10,15 |  |  | 0,007 | 0,005 | 0,000 | 4,4 | 05 | 44
32635000 | 32635 | busbar component support | 4 | 30,66 |  |  | 0,005 | 0,000 | 0,000 | 24,8 | 05 | 17
32636000 | 32636 | busbar component support | 4 | 33,75 |  |  | 0,005 | 0,000 | 0,000 | 27,9 | 05 | 17
32637000 | 32637 | busbar adapter 25 A | 4 | 47,47 |  |  | 0,055 | 0,000 | 0,000 | 30,7 | 05 | 21
32638000 | 32638 | busbar adapter 32 A | 4 | 48,69 |  |  | 0,064 | 0,000 | 0,000 | 32,1 | 05 | 21
32639000 | 32639 | busbar adapter 32 A | 4 | 35,03 |  |  | 0,049 | 0,000 | 0,000 | 33,3 | 05 | 21
32640000 | 32640 | busbar adapter 160 A, 4-pole | 1 | 214,10 |  |  | 0,217 | 0,004 | 0,000 | 64,0 | 05 | 30
32642000 | 32642 | busbar adapter 250 A, 4-pole | 1 | 158,15 |  |  | 0,426 | 0,010 | 0,000 | 118,6 | 05 | 36
32643000 | 32643 | busbar adapter 520 A, 4-pole | 1 | 289,68 |  |  | 1,679 | 0,010 | 0,000 | 283,1 | 05 | 42
32650000 | 32650 | busbar adapter 25 A | 4 | 43,05 |  |  | 0,055 | 0,000 | 0,000 | 33,0 | 05 | 21
32655000 | 32655 | busbar adapter 32 A | 4 | 30,01 |  |  | 0,049 | 0,000 | 0,000 | 33,3 | 05 | 21
32659000 | 32659 | busbar adapter 32 A | 4 | 41,95 |  |  | 0,064 | 0,000 | 0,000 | 32,1 | 05 | 21
32660000A | 32660 | busbar adapter 144 A, 3-pole | 1 | 120,49 |  |  | 0,218 | 0,000 | 0,000 | 81,0 | 05 | 30
32661000A | 32661 | busbar adapter 144 A, 3-pole | 1 | 127,32 |  |  | 0,218 | 0,000 | 0,000 | 78,0 | 05 | 30
32662000A | 32662 | busbar adapter 80 A | 1 | 71,56 |  |  | 0,181 | 0,000 | 0,000 | 52,1 | 05 | 27
32663000A | 32663 | busbar adapter 80 A | 1 | 71,56 |  |  | 0,181 | 0,000 | 0,000 | 59,1 | 05 | 27
32665000A | 32665 | component support | 9 | 13,70 |  |  | 0,000 | 0,000 | 0,000 | 9,9 | 05 | 17
32666000A | 32666 | adapter 16 A | 1 | 17,85 |  |  | 0,024 | 0,000 | 0,180 | 12,4 | 05 | 21
32668000A | 32668 | adapter 16 A | 1 | 17,82 |  |  | 0,024 | 0,000 | 0,180 | 14,0 | 05 | 21
32669000A | 32669 | adapter 16 A | 1 | 18,61 |  |  | 0,026 | 0,000 | 0,180 | 15,2 | 05 | 21
32676000A | 32676 | adapter 25 A | 1 | 18,40 |  |  | 0,030 | 0,000 | 0,180 | 15,5 | 05 | 21
32682000A | 32682 | adapter 32 A | 1 | 19,70 |  |  | 0,044 | 0,000 | 0,180 | 14,0 | 05 | 21
32684000A | 32684 | adapter 32 A | 1 | 19,24 |  |  | 0,044 | 0,000 | 0,180 | 15,6 | 05 | 21
32686000A | 32686 | adapter 32 A | 1 | 20,00 |  |  | 0,055 | 0,000 | 0,180 | 18,5 | 05 | 21
32690000A | 32690 | adapter 160 A | 1 | 136,12 |  |  | 0,290 | 0,000 | 0,720 | 56,6 | 05 | 30
32691000A | 32691 | adapter 160 A | 1 | 136,12 |  |  | 0,290 | 0,000 | 0,720 | 40,0 | 05 | 30
32692000A | 32692 | adapter 45 A | 1 | 21,12 |  |  | 0,062 | 0,000 | 0,180 | 18,0 | 05 | 24
32693000A | 32693 | busbar adapter 25 A | 4 | 36,43 |  |  | 0,054 | 0,000 | 0,000 | 19,8 | 05 | 21
32694000A | 32694 | busbar adapter 30 A | 4 | 41,81 |  |  | 0,063 | 0,000 | 0,000 | 19,8 | 05 | 21
32700000A | 32700 | IP20 protection cover (front) | 1 | 158,87 |  |  | 0,000 | 0,000 | 0,000 | 125,6 | 05 | 57
32701000A | 32701 | IP20 protection cover (front) | 1 | 158,87 |  |  | 0,000 | 0,000 | 0,000 | 123,8 | 05 | 57
32702000A | 32702 | IP20 protection cover (front) | 1 | 158,87 |  |  | 0,000 | 0,000 | 0,000 | 122,8 | 05 | 57
32704000A | 32704 | touch-safe protection shroud IP20 (rear installation) | 1 | 53,99 |  |  | 0,000 | 0,000 | 0,000 | 9,0 | 05 | 57
32705000A | 32705 | IP20 protection cover (front) | 1 | 158,87 |  |  | 0,000 | 0,000 | 0,000 | 128,0 | 05 | 57
32707000A | 32707 | busbar adapter 900 A | 1 | 1199,03 |  |  | 14,286 | 0,000 | 0,000 | 2200,0 | 05 | 48
32708000A | 32708 | busbar adapter 900 A | 1 | 1318,91 |  |  | 14,996 | 0,000 | 0,000 | 2200,0 | 05 | 48
32709000A | 32709 | busbar adapter 900 A | 1 | 1160,24 |  |  | 14,356 | 0,000 | 0,000 | 2800,0 | 05 | 48
32718000A | 32718 | busbar adapter 1480 A | 1 | 1694,29 |  |  | 24,386 | 0,000 | 0,000 | 3230,0 | 05 | 48
32719000A | 32719 | busbar adapter 1200 A | 1 | 1560,51 |  |  | 22,947 | 0,000 | 0,000 | 3000,0 | 05 | 48
32720000A | 32720 | busbar adapter 1480 A | 1 | 1609,45 |  |  | 24,456 | 0,000 | 0,000 | 3140,0 | 05 | 48
32721000A | 32721 | busbar adapter 1200 A | 1 | 1478,95 |  |  | 23,892 | 0,000 | 0,000 | 2900,0 | 05 | 48
32722000A | 32722 | busbar adapter 1320 A | 1 | 1694,29 |  |  | 24,386 | 0,000 | 0,000 | 3230,0 | 05 | 48
32723000A | 32723 | busbar adapter 1220 A | 1 | 1560,51 |  |  | 22,947 | 0,000 | 0,000 | 3000,0 | 05 | 48
32724000A | 32724 | busbar adapter 1320 A | 1 | 1649,68 |  |  | 24,456 | 0,000 | 0,000 | 3140,0 | 05 | 48
32725000A | 32725 | busbar adapter 1220 A | 1 | 1515,93 |  |  | 23,016 | 0,000 | 0,000 | 2900,0 | 05 | 48
32726000A | 32726 | busbar adapter 1220 A | 1 | 1492,66 |  |  | 22,984 | 0,000 | 0,000 | 3028,0 | 05 | 48
32729000A | 32729 | busbar adapter 1000 A | 1 | 1318,91 |  |  | 15,061 | 0,000 | 0,000 | 2300,0 | 05 | 48
32730000A | 32730 | busbar adapter 800 A | 1 | 1146,75 |  |  | 14,485 | 0,000 | 0,000 | 2300,0 | 05 | 48
32731000A | 32731 | busbar adapter 1400 A | 1 | 1620,60 |  |  | 25,010 | 0,000 | 0,000 | 2800,0 | 05 | 48
32732000A | 32732 | busbar adapter 1200 A | 1 | 1620,60 |  |  | 23,569 | 0,000 | 0,000 | 3180,0 | 05 | 48
32733000A | 32733 | busbar adapter 1000 A | 1 | 1318,91 |  |  | 15,557 | 0,000 | 0,000 | 2400,0 | 05 | 48
32734000A | 32734 | busbar adapter 1480 A | 1 | 1620,60 |  |  | 24,424 | 0,000 | 0,000 | 3350,0 | 05 | 48
32737000A | 32737 | busbar adapter 1200 A | 1 | 1492,66 |  |  | 22,984 | 0,000 | 0,000 | 3200,0 | 05 | 48
32741000A | 32741 | busbar adapter 630 A | 1 | 753,74 |  |  | 4,612 | 0,008 | 0,000 | 590,0 | 05 | 48
32742000A | 32742 | busbar adapter 630 A | 1 | 757,38 |  |  | 4,504 | 0,008 | 0,000 | 640,0 | 05 | 48
32743000A | 32743 | busbar adapter 630 A | 1 | 733,10 |  |  | 4,483 | 0,008 | 0,000 | 620,0 | 05 | 48
32745000A | 32745 | busbar adapter 630 A | 1 | 753,74 |  |  | 5,351 | 0,008 | 0,000 | 700,0 | 05 | 48
32746000A | 32746 | busbar adapter 630 A | 1 | 753,74 |  |  | 5,220 | 0,008 | 0,000 | 700,0 | 05 | 48
32747000A | 32747 | busbar adapter 900 A | 1 | 1312,60 |  |  | 14,858 | 0,000 | 0,000 | 2400,0 | 05 | 48
32752000A | 32752 | busbar adapter 1550 A | 1 | 1590,60 |  |  | 23,590 | 0,000 | 0,000 | 3350,0 | 05 | 48
32756000A | 32756 | busbar adapter 1500 A | 1 | 1473,27 |  |  | 23,005 | 0,000 | 0,000 | 3100,0 | 05 | 48
32757000A | 32757 | busbar adapter 1250 A | 1 | 1356,97 |  |  | 21,565 | 0,000 | 0,000 | 3000,0 | 05 | 48
32758000A | 32758 | busbar adapter 1000 A | 1 | 1199,03 |  |  | 14,149 | 0,000 | 0,000 | 2620,0 | 05 | 48
32761000A | 32761 | busbar adapter 1440 A | 1 | 1473,27 |  |  | 23,590 | 0,000 | 0,000 | 3060,0 | 05 | 48
32762000A | 32762 | busbar adapter 1250 A | 1 | 1473,27 |  |  | 22,151 | 0,000 | 0,000 | 2900,0 | 05 | 48
32763000A | 32763 | busbar adapter 1000 A | 1 | 1199,03 |  |  | 14,848 | 0,000 | 0,000 | 2300,0 | 05 | 48
32764000A | 32764 | busbar adapter 1500A | 1 | 1807,85 |  |  | 25,010 | 0,000 | 0,000 | 3350,0 | 05 | 48
32765000A | 32765 | busbar adapter 1250 A | 1 | 1356,97 |  |  | 21,565 | 0,000 | 0,000 | 3010,0 | 05 | 48
32766000A | 32766 | busbar adapter 1000 A | 1 | 1199,03 |  |  | 14,352 | 0,000 | 0,000 | 2100,0 | 05 | 48
32767000A | 32767 | busbar adapter 800 A | 1 | 1042,49 |  |  | 13,774 | 0,000 | 0,000 | 2120,0 | 05 | 48
32775000A | 32775 | busbar adapter 1480 A | 1 | 1434,52 |  |  | 23,074 | 0,000 | 0,000 | 3010,0 | 05 | 48
32776000A | 32776 | busbar adapter 1200 A | 1 | 1318,19 |  |  | 21,635 | 0,000 | 0,000 | 2900,0 | 05 | 48
32777000A | 32777 | busbar adapter 900 A | 1 | 1160,24 |  |  | 14,218 | 0,000 | 0,000 | 2200,0 | 05 | 48
32779000A | 32779 | busbar adapter 1000 A | 1 | 1160,24 |  |  | 14,917 | 0,000 | 0,000 | 2200,0 | 05 | 48
32780000A | 32780 | busbar adapter 1400 A | 1 | 1434,52 |  |  | 23,660 | 0,000 | 0,000 | 2950,0 | 05 | 48
32781000A | 32781 | busbar adapter 1200 A | 1 | 1318,19 |  |  | 22,220 | 0,000 | 0,000 | 2600,0 | 05 | 48
32784000A | 32784 | busbar adapter 1220 A | 1 | 1318,19 |  |  | 21,635 | 0,000 | 0,000 | 2800,0 | 05 | 48
32785000A | 32785 | busbar adapter 1000 A | 1 | 1160,24 |  |  | 14,421 | 0,000 | 0,000 | 2620,0 | 05 | 48
32786000A | 32786 | busbar adapter 800 A | 1 | 1003,71 |  |  | 13,845 | 0,000 | 0,000 | 2150,0 | 05 | 48
32787000A | 32787 | busbar adapter 1400 A | 1 | 1694,29 |  |  | 24,972 | 0,000 | 0,000 | 3300,0 | 05 | 48
32788000A | 32788 | busbar adapter 1200 A | 1 | 1694,29 |  |  | 23,533 | 0,000 | 0,000 | 3200,0 | 05 | 48
32789000A | 32789 | busbar adapter 1400 A | 1 | 1649,68 |  |  | 25,042 | 0,000 | 0,000 | 3150,0 | 05 | 48
32790000A | 32790 | busbar adapter 1200 A | 1 | 1515,93 |  |  | 23,602 | 0,000 | 0,000 | 3000,0 | 05 | 48
32797000A | 32797 | busbar adapter 1320 A | 1 | 1620,60 |  |  | 24,424 | 0,000 | 0,000 | 3100,0 | 05 | 48
32807000A | 32807 | busbar adapter 1320 A | 1 | 1473,27 |  |  | 23,005 | 0,000 | 0,000 | 3150,0 | 05 | 48
32808000A | 32808 | busbar adapter 1320 A | 1 | 1434,52 |  |  | 23,074 | 0,000 | 0,000 | 2950,0 | 05 | 48
32809000A | 32809 | busbar adapter 1440 A | 1 | 2135,35 |  |  | 23,868 | 0,000 | 0,000 | 2950,0 | 05 | 48
32815000A | 32815 | busbar adapter 1350 A | 1 | 1572,45 |  |  | 23,660 | 0,000 | 0,000 | 2950,0 | 05 | 48
32900000A | 32900 | lead AWG 6 (16 mm²), 210 mm long | 24 | 4,44 |  |  | 0,037 | 0,000 | 0,000 | 0,7 | 05 | 57
32901000 | 32901 | mounting rail, plastic | 10 | 2,85 |  |  | 0,000 | 0,000 | 0,000 | 1,0 | 05 | 57
32907000 | 32907 | lead AWG 10 (6 mm²), 130 mm long | 24 | 1,32 |  |  | 0,008 | 0,000 | 0,000 | 0,7 | 05 | 57
32912000 | 32912 | side-mounted module for busbar adapters | 10 | 8,30 |  |  | 0,000 | 0,000 | 0,000 | 2,0 | 05 | 57
32914000 | 32914 | lead AWG 4 (25 mm²), 210 mm long | 24 | 5,87 |  |  | 0,052 | 0,000 | 0,000 | 5,1 | 05 | 57
32915000 | 32915 | double-lead 2x AWG 10 (2x 6 mm²), 130 / 280 mm long | 24 | 2,84 |  |  | 0,026 | 0,000 | 0,000 | 2,5 | 05 | 57
32916000A | 32916 | lead AWG 10 (6 mm²), 280 mm long | 24 | 2,54 |  |  | 0,018 | 0,000 | 0,000 | 0,7 | 05 | 57
32918000A | 32918 | lead AWG 14 (2.5 mm²), 190 mm long | 24 | 5,32 |  |  | 0,006 | 0,000 | 0,000 | 0,3 | 05 | 57
32920000 | 32920 | mounting rail, plastic | 10 | 3,68 |  |  | 0,000 | 0,000 | 0,000 | 2,1 | 05 | 57
32921000 | 32921 | lead AWG 14 (2.5 mm²), 105 mm long | 24 | 0,78 |  |  | 0,004 | 0,000 | 0,000 | 0,3 | 05 | 57
32929000A | 32929 | lead AWG 12 (4 mm²), 190 mm long | 24 | 2,45 |  |  | 0,007 | 0,000 | 0,000 | 0,7 | 05 | 57
32933000A | 32933 | extension module for direct starters | 8 | 4,51 |  |  | 0,000 | 0,000 | 0,000 | 2,2 | 05 | 57
32934000A | 32934 | extension set for reversing starters | 4 | 19,28 |  |  | 0,000 | 0,000 | 0,000 | 7,3 | 05 | 57
32935000A | 32935 | lead AWG 10 (6 mm²), 190 mm long | 24 | 2,52 |  |  | 0,013 | 0,000 | 0,000 | 0,7 | 05 | 57
32936000A | 32936 | lead AWG 8 (10 mm²), 190 mm long | 24 | 3,17 |  |  | 0,018 | 0,000 | 0,000 | 0,7 | 05 | 57
32937000 | 32937 | slide nut M5 | 4 | 0,77 |  |  | 0,000 | 0,000 | 0,000 | 0,4 | 05 | 57
32940000A | 32940 | mounting rail 54 mm | 10 | 2,39 |  |  | 0,000 | 0,000 | 0,000 | 1,5 | 05 | 57
32947000 | 32947 | mounting rail 45 mm | 10 | 1,70 |  |  | 0,000 | 0,000 | 0,000 | 1,4 | 05 | 57
32948000 | 32948 | mounting rail 54 mm | 10 | 2,04 |  |  | 0,000 | 0,000 | 0,000 | 1,5 | 05 | 57
32949000 | 32949 | mounting rail 63 mm | 10 | 2,35 |  |  | 0,000 | 0,000 | 0,000 | 1,8 | 05 | 57
32950000 | 32950 | mounting rail 72 mm | 10 | 2,77 |  |  | 0,000 | 0,000 | 0,000 | 2,0 | 05 | 57
32951000 | 32951 | mounting rail 81 mm | 10 | 3,19 |  |  | 0,000 | 0,000 | 0,000 | 2,1 | 05 | 57
32952000A | 32952 | positioning piece for Siemens S00 and S0 | 10 | 4,42 |  |  | 0,000 | 0,000 | 0,000 | 1,7 | 05 | 57
32953000A | 32953 | positioning piece for Siemens S2 | 10 | 5,32 |  |  | 0,000 | 0,000 | 0,000 | 1,7 | 05 | 57
32954000 | 32954 | connecting element, universal | 50 | 0,41 |  |  | 0,000 | 0,000 | 0,000 | 0,1 | 05 | 57
32956000 | 32956 | pilot switch for adapters with removable upper section | 10 | 8,55 |  |  | 0,000 | 0,000 | 0,000 | 0,9 | 05 | 57
32963000 | 32963 | side-mounted module for busbar adapters | 10 | 8,52 |  |  | 0,000 | 0,000 | 0,000 | 2,3 | 05 | 57
32964000 | 32964 | side-mounted module for busbar adapters | 10 | 15,27 |  |  | 0,000 | 0,000 | 0,000 | 4,3 | 05 | 57
32969000 | 32969 | mounting rail end stop | 50 | 1,15 |  |  | 0,000 | 0,000 | 0,000 | 0,1 | 05 | 57
32971000 | 32971 | spacer | 50 | 3,27 |  |  | 0,000 | 0,000 | 0,000 | 0,1 | 05 | 57
32973000 | 32973 | terminal cap for UL | 4 | 8,92 |  |  | 0,000 | 0,000 | 0,000 | 0,7 | 05 | 57
32974000 | 32974 | terminal cap for UL | 4 | 10,21 |  |  | 0,000 | 0,000 | 0,000 | 0,8 | 05 | 57
32978000 | 32978 | busbar adapter 630 A, 3-pole | 1 | 193,22 |  |  | 1,473 | 0,000 | 0,000 | 250,0 | 05 | 42
32979000A | 32979 | positioning piece for Eaton PKZ | 10 | 5,19 |  |  | 0,000 | 0,000 | 0,000 | 1,2 | 05 | 57
32981000A | 32981 | busbar adapter 100 A, 3-pole | 1 | 72,69 |  |  | 0,209 | 0,000 | 0,000 | 66,0 | 05 | 28
32982000A | 32982 | mounting set | 1 | 62,27 |  |  | 0,000 | 0,000 | 0,000 | 82,0 | 05 | 57
32983000 | 32983 | current transformer 630 A / 5 A | 1 | 98,83 |  |  | 0,000 | 0,000 | 0,000 | 14,0 | 23 | 05
32984000 | 32984 | current transformer 800 A / 5 A | 1 | 98,83 |  |  | 0,000 | 0,000 | 0,000 | 14,0 | 23 | 05
32985000 | 32985 | current transformer 1000 A / 5 A | 1 | 98,83 |  |  | 0,000 | 0,000 | 0,000 | 14,0 | 23 | 05
32986000 | 32986 | current transformer 1250 A / 5 A | 1 | 98,83 |  |  | 0,000 | 0,000 | 0,000 | 14,0 | 23 | 05
32987000 | 32987 | current transformer 1600 A / 5 A | 1 | 98,83 |  |  | 0,000 | 0,000 | 0,000 | 14,0 | 23 | 05
33000000A | 33000 | in-line fuse switch-disconnector 910 A | 1 | 574,34 |  |  | 7,900 | 0,000 | 4,160 | 574,0 | 12 | 46
33001000A | 33001 | in-line fuse switch-disconnector 910 A | 1 | 611,73 |  |  | 7,900 | 0,000 | 4,160 | 582,3 | 12 | 56
33002000A | 33002 | in-line fuse switch-disconnector 910 A | 1 | 592,12 |  |  | 7,640 | 0,000 | 4,160 | 582,3 | 12 | 56
33005000A | 33005 | in-line fuse switch-disconnector 910 A | 1 | 558,58 |  |  | 7,640 | 0,000 | 4,160 | 574,0 | 12 | 46
33006000A | 33006 | in-line fuse switch-disconnector 910 A | 1 | 416,99 |  |  | 2,928 | 0,000 | 4,160 | 582,3 | 12 | 56
33007000A | 33007 | in-line fuse switch-disconnector 1000 A | 1 | 638,97 |  |  | 8,330 | 0,000 | 6,590 | 582,3 | 12 | 56
33008000A | 33008 | in-line fuse switch-disconnector 1000 A | 1 | 600,30 |  |  | 8,330 | 0,000 | 6,590 | 574,0 | 12 | 46
33014000A | 33014 | NH fuse switch-disconnector size 00, 160 A | 1 | 90,20 |  |  | 0,237 | 0,000 | 1,723 | 100,0 | 09 | 70
33015000A | 33015 | NH fuse switch-disconnector size 00, 160 A | 1 | 90,20 |  |  | 0,237 | 0,000 | 1,717 | 77,7 | 09 | 70
33016000A | 33016 | NH fuse switch-disconnector size 00, 160 A | 1 | 88,12 |  |  | 0,237 | 0,000 | 1,723 | 100,0 | 09 | 24
33017000A | 33017 | NH fuse switch-disconnector size 00, 160 A | 1 | 88,12 |  |  | 0,237 | 0,000 | 1,717 | 77,7 | 09 | 24
33019000A | 33019 | in-line fuse switch-disconnector 910 A | 1 | 509,23 |  |  | 7,700 | 0,000 | 0,000 | 870,0 | 12 | 55
33020000A | 33020 | in-line fuse switch-disconnector 910 A | 1 | 485,44 |  |  | 7,700 | 0,000 | 0,000 | 870,0 | 12 | 46
33027000A | 33027 | switch-disconnector 3-pole | 1 | 96,47 |  |  | 0,000 | 0,000 | 0,000 | 39,5 | 14 | 02
33028000A | 33028 | switch-disconnector 3-pole + N | 1 | 121,35 |  |  | 0,000 | 0,000 | 0,000 | 53,5 | 14 | 02
33029000A | 33029 | in-line fuse switch-disconnector 910 A | 1 | 714,40 |  |  | 7,700 | 0,000 | 0,000 | 870,0 | 12 | 55
33030000A | 33030 | in-line fuse switch-disconnector 910 A | 1 | 681,03 |  |  | 7,700 | 0,000 | 0,000 | 870,0 | 12 | 46
33031000A | 33031 | switch-disconnector 3-pole | 1 | 130,69 |  |  | 0,000 | 0,000 | 0,000 | 39,5 | 14 | 02
33032000A | 33032 | switch-disconnector 3-pole + N | 1 | 164,93 |  |  | 0,000 | 0,000 | 0,000 | 53,5 | 14 | 02
33033000A | 33033 | in-line fuse switch-disconnector 910 A | 1 | 388,68 |  |  | 2,928 | 0,000 | 4,160 | 574,0 | 12 | 46
33035000A | 33035 | switch-disconnector 3-pole | 1 | 96,47 |  |  | 0,000 | 0,000 | 0,000 | 39,5 | 14 | 02
33037000A | 33037 | switch-disconnector 3-pole + N | 1 | 121,35 |  |  | 0,000 | 0,000 | 0,000 | 53,5 | 14 | 02
33038000A | 33038 | double in-line fuse disconnector 2000 A | 1 | 1185,09 |  |  | 9,396 | 0,000 | 12,180 | 1556,0 | 12 | 57
33039000A | 33039 | double in-line fuse disconnector 2000 A | 1 | 1326,79 |  |  | 9,396 | 0,000 | 12,180 | 1400,0 | 12 | 47
33040000A | 33040 | switch-disconnector 3-pole | 1 | 130,69 |  |  | 0,000 | 0,000 | 0,000 | 39,5 | 14 | 02
33042000A | 33042 | in-line fuse switch-disconnector 1000 A | 1 | 316,71 |  |  | 2,954 | 0,000 | 6,090 | 582,3 | 12 | 57
33043000A | 33043 | in-line fuse switch-disconnector 1000 A | 1 | 293,10 |  |  | 2,954 | 0,000 | 6,090 | 574,0 | 12 | 47
33044000A | 33044 | in-line fuse switch-disconnector 630 A | 1 | 284,50 |  |  | 2,217 | 0,000 | 4,160 | 582,3 | 12 | 57
33045000A | 33045 | in-line fuse switch-disconnector 630 A | 1 | 262,39 |  |  | 2,217 | 0,000 | 4,160 | 574,0 | 12 | 47
33051000 | 33051 | lid interlock | 10 | 3,41 |  |  | 0,000 | 0,000 | 0,000 | 0,1 | 09 | 51
33075000 | 33075 | NH fuse-switch-disconnector size 00, 160 A | 1 | 90,33 |  |  | 0,212 | 0,000 | 0,711 | 100,0 | 09 | 24
33079000 | 33079 | NH fuse-switch-disconnector size 00, 160 A | 1 | 90,33 |  |  | 0,403 | 0,000 | 0,999 | 100,0 | 09 | 24
33113000 | 33113 | lateral cover support | 1 | 4,00 |  |  | 0,000 | 0,000 | 0,000 | 0,5 | 12 | 70
33142000 | 33142 | cover for cable lugs, top / bottom attachable | 2 | 7,18 |  |  | 0,000 | 0,000 | 0,000 | 10,7 | 09 | 51
33143000 | 33143 | cover for cable lugs, top / bottom attachable | 2 | 8,23 |  |  | 0,000 | 0,000 | 0,000 | 10,9 | 09 | 51
33144000 | 33144 | cover for cable lugs, top / bottom attachable | 2 | 9,13 |  |  | 0,000 | 0,000 | 0,000 | 15,6 | 09 | 51
33145000 | 33145 | prism terminal, double, for Cu cables | 1 | 21,55 |  |  | 0,000 | 0,124 | 0,000 | 16,6 | 09 | 51
33146000 | 33146 | prism terminal, double, for Cu cables | 1 | 24,04 |  |  | 0,000 | 0,202 | 0,000 | 27,8 | 09 | 51
33147000 | 33147 | prism terminal, double, for Cu cables | 1 | 25,84 |  |  | 0,000 | 0,288 | 0,000 | 36,8 | 09 | 51
33148000 | 33148 | conversion kit | 1 | 21,36 |  |  | 0,000 | 0,000 | 0,000 | 6,5 | 09 | 51
33149000 | 33149 | NH fuse switch-discon. size 1, 250 A, panel mounting | 1 | 463,79 |  |  | 0,389 | 0,000 | 9,052 | 255,0 | 09 | 07
33150000 | 33150 | NH fuse switch-discon. size 2, 400 A, panel mounting | 1 | 598,09 |  |  | 0,750 | 0,000 | 9,748 | 412,0 | 09 | 10
33151000 | 33151 | NH fuse switch-discon. size 3, 630 A, panel mounting | 1 | 671,20 |  |  | 1,176 | 0,000 | 11,158 | 556,0 | 09 | 13
33152000 | 33152 | trim frame, single | 1 | 14,44 |  |  | 0,000 | 0,000 | 0,000 | 11,7 | 09 | 51
33153000 | 33153 | trim frame, single | 1 | 14,44 |  |  | 0,000 | 0,000 | 0,000 | 9,4 | 09 | 51
33154000 | 33154 | trim frame, single | 1 | 22,65 |  |  | 0,000 | 0,000 | 0,000 | 13,2 | 09 | 51
33155000 | 33155 | barrier for handle | 10 | 2,45 |  |  | 0,000 | 0,000 | 0,000 | 2,2 | 09 | 51
33156000 | 33156 | pilot switch | 1 | 8,94 |  |  | 0,000 | 0,000 | 0,052 | 1,1 | 09 | 51
33157000 | 33157 | lid interlock | 10 | 4,69 |  |  | 0,000 | 0,000 | 0,000 | 0,5 | 09 | 51
33158000 | 33158 | rapid mounting set | 1 | 14,70 |  |  | 0,000 | 0,000 | 0,000 | 51,0 | 09 | 51
33160000 | 33160 | NH fuse switch-disconnector size 1, 250 A | 1 | 566,91 |  |  | 0,648 | 0,000 | 8,968 | 333,0 | 09 | 28
33161000 | 33161 | NH fuse switch-disconnector size 2, 400 A | 1 | 674,81 |  |  | 1,668 | 0,000 | 12,932 | 574,0 | 09 | 31
33162000 | 33162 | NH fuse switch-disconnector size 3, 630 A | 1 | 853,40 |  |  | 2,831 | 0,000 | 16,552 | 824,0 | 09 | 34
33163000 | 33163 | clamp connector for Cu cables | 1 | 7,86 |  |  | 0,000 | 0,027 | 0,000 | 6,3 | 09 | 51
33164000 | 33164 | clamp connector for Cu cables | 1 | 8,31 |  |  | 0,000 | 0,049 | 0,000 | 10,6 | 09 | 51
33165000 | 33165 | clamp connector for Cu cables | 1 | 8,74 |  |  | 0,000 | 0,069 | 0,000 | 12,5 | 09 | 51
33166000 | 33166 | prism terminal, single, for Cu cables | 1 | 13,69 |  |  | 0,000 | 0,080 | 0,000 | 11,6 | 09 | 51
33167000 | 33167 | prism terminal, single, for Cu cables | 1 | 15,81 |  |  | 0,000 | 0,137 | 0,000 | 19,9 | 09 | 51
33168000 | 33168 | prism terminal, single, for Cu and Al cables | 1 | 16,94 |  |  | 0,000 | 0,177 | 0,000 | 24,7 | 09 | 51
33193000 | 33193 | rapid mounting set | 1 | 8,31 |  |  | 0,000 | 0,000 | 0,000 | 18,5 | 09 | 51
33198000 | 33198 | NH fuse switch-disconnector size 00, 160 A | 1 | 87,29 |  |  | 0,212 | 0,000 | 0,711 | 100,0 | 09 | 24
33199000 | 33199 | NH fuse switch-disconnector size 00, 160 A, panel mounting | 1 | 68,88 |  |  | 0,110 | 0,000 | 0,624 | 78,0 | 09 | 03
33200000 | 33200 | NH fuse switch-disconnector size 00, 160 A, panel mounting | 1 | 68,88 |  |  | 0,110 | 0,000 | 0,624 | 77,7 | 09 | 03
33201000 | 33201 | NH fuse switch-discon. size 1, 250 A, panel mounting | 1 | 167,18 |  |  | 0,306 | 0,000 | 1,368 | 171,0 | 09 | 06
33202000 | 33202 | NH fuse switch-discon. size 2, 400 A, panel mounting | 1 | 266,90 |  |  | 0,665 | 0,000 | 2,064 | 362,0 | 09 | 09
33203000 | 33203 | NH fuse switch-discon. size 3, 630 A, panel mounting | 1 | 337,18 |  |  | 1,090 | 0,000 | 3,474 | 490,0 | 09 | 12
33204000 | 33204 | NH fuse switch-disconnector size 4a, 1600 A, panel mounting | 1 | 1967,39 |  |  | 7,090 | 0,000 | 14,300 | 1534,0 | 09 | 82
33206000 | 33206 | NH fuse switch-disconnector size 00, 160 A | 1 | 379,53 |  |  | 0,289 | 0,000 | 6,529 | 180,0 | 09 | 25
33207000 | 33207 | NH fuse switch-disconnector size 00, 160 A, panel mounting | 1 | 366,77 |  |  | 0,188 | 0,000 | 6,442 | 127,0 | 09 | 04
33208000 | 33208 | NH fuse switch-disconnector size 00, 160 A, panel mounting | 1 | 366,77 |  |  | 0,188 | 0,000 | 6,442 | 126,0 | 09 | 04
33216000 | 33216 | NH fuse switch-disconnector size 000, 125 A | 1 | 82,60 |  |  | 0,378 | 0,000 | 0,861 | 113,0 | 09 | 22
33217000 | 33217 | NH fuse switch-disconnector size 000, 125 A, panel mounting | 1 | 61,03 |  |  | 0,087 | 0,000 | 0,486 | 57,2 | 09 | 01
33219000 | 33219 | trim frame, single | 10 | 11,62 |  |  | 0,000 | 0,000 | 0,000 | 3,1 | 09 | 51
33221000 | 33221 | NH fuse switch-disconnector size 00, 160 A, panel mounting | 1 | 68,88 |  |  | 0,110 | 0,000 | 0,624 | 71,6 | 09 | 03
33222000 | 33222 | NH fuse switch-disconnector size 00, 160 A, panel mounting | 1 | 68,88 |  |  | 0,110 | 0,000 | 0,624 | 71,9 | 09 | 03
33223000 | 33223 | cover for connecting space | 2 | 5,11 |  |  | 0,000 | 0,000 | 0,000 | 4,8 | 09 | 51
33224000 | 33224 | prism terminal, single, for Cu cables | 3 | 4,90 |  |  | 0,000 | 0,014 | 0,000 | 3,0 | 09 | 51
33225000 | 33225 | trim frame, single | 10 | 8,94 |  |  | 0,000 | 0,000 | 0,000 | 3,3 | 09 | 51
33234000 | 33234 | in-line fuse switch-disconnector 160 A | 1 | 146,09 |  |  | 0,508 | 0,000 | 2,681 | 146,0 | 12 | 50
33235000 | 33235 | in-line fuse switch-disconnector 160 A | 1 | 162,09 |  |  | 0,354 | 0,000 | 1,875 | 137,0 | 12 | 51
33238000 | 33238 | terminal clamp | 3 | 5,76 |  |  | 0,000 | 0,000 | 0,000 | 3,1 | 12 | 70
33247000 | 33247 | rapid mounting set | 1 | 1,54 |  |  | 0,000 | 0,000 | 0,000 | 0,6 | 09 | 51
33268000 | 33268 | direct terminal Cu and Al | 3 | 8,95 |  |  | 0,000 | 0,000 | 0,000 | 10,1 | 12 | 70
33271000 | 33271 | extension for 2 cable lugs | 1 | 7,10 |  |  | 0,087 | 0,000 | 0,000 | 13,2 | 12 | 70
33272000 | 33272 | extension for 2 cable lugs | 1 | 7,67 |  |  | 0,087 | 0,000 | 0,000 | 15,5 | 12 | 70
33280000 | 33280 | connection cover | 2 | 8,31 |  |  | 0,000 | 0,000 | 0,000 | 9,0 | 12 | 70
33285000 | 33285 | in-line fuse switch-disconnector 160 A | 1 | 345,26 |  |  | 0,542 | 0,000 | 6,320 | 146,0 | 12 | 50
33286000 | 33286 | in-line fuse switch-disconnector 160 A | 1 | 432,11 |  |  | 0,388 | 0,000 | 5,514 | 143,0 | 12 | 51
33290000A | 33290 | measuring transformers 150 A / 333 mV | 1 | 100,32 |  |  | 0,000 | 0,000 | 0,000 | 14,0 | 23 | 31
33291000A | 33291 | measuring transformers 150 A / 333 mV | 1 | 88,44 |  |  | 0,000 | 0,000 | 0,000 | 14,0 | 23 | 35
33300000 | 33300 | mounting clip for current transformator | 3 | 1,32 |  |  | 0,000 | 0,000 | 0,000 | 0,4 | 12 | 70
33303000A | 33303 | measuring transformers 100 A / 333 mV | 1 | 100,32 |  |  | 0,000 | 0,000 | 0,000 | 14,0 | 23 | 31
33305000A | 33305 | measuring transformers 100 A / 333 mV | 1 | 88,44 |  |  | 0,000 | 0,000 | 0,000 | 14,0 | 23 | 35
33306000 | 33306 | holder for cylindrical fuses | 1 | 415,20 |  |  | 0,370 | 0,603 | 2,700 | 217,6 | 16 | 09
33307000 | 33307 | holder for cylindrical fuses | 1 | 485,04 |  |  | 0,709 | 1,080 | 3,900 | 405,0 | 16 | 12
33308000 | 33308 | holder for cylindrical fuses | 1 | 752,71 |  |  | 1,480 | 2,100 | 5,100 | 672,0 | 16 | 15
33311000 | 33311 | bus mounted fuse holder Class J | 1 | 889,72 |  |  | 3,134 | 1,050 | 10,494 | 690,0 | 16 | 33
33315000 | 33315 | trim cover, 2 parts | 1 | 11,28 |  |  | 0,000 | 0,000 | 0,000 | 12,4 | 09 | 51
33316000 | 33316 | trim cover, 2 parts | 1 | 41,09 |  |  | 0,000 | 0,000 | 0,000 | 21,1 | 09 | 51
33317000 | 33317 | trim strip, attachable at side | 2 | 10,80 |  |  | 0,000 | 0,000 | 0,000 | 6,0 | 09 | 51
33324000 | 33324 | NH fuse switch-disconnector size 00, 160 A | 1 | 319,86 |  |  | 0,221 | 0,000 | 5,979 | 117,0 | 09 | 25
33325000 | 33325 | NH fuse switch-disconnector size 1, 250 A | 1 | 517,56 |  |  | 0,581 | 0,000 | 8,418 | 223,0 | 09 | 28
33326000 | 33326 | NH fuse switch-disconnector size 2, 400 A | 1 | 620,46 |  |  | 1,620 | 0,000 | 12,382 | 572,0 | 09 | 31
33327000 | 33327 | NH fuse switch-disconnector size 3, 630 A | 1 | 792,67 |  |  | 2,762 | 0,000 | 16,002 | 796,0 | 09 | 34
33328000 | 33328 | NH fuse switch-disconnector size 00, 160 A, panel mounting | 1 | 300,95 |  |  | 0,120 | 0,003 | 5,892 | 93,0 | 09 | 04
33329000 | 33329 | NH fuse switch-disconnector size 00, 160 A, panel mounting | 1 | 300,95 |  |  | 0,120 | 0,003 | 5,892 | 92,0 | 09 | 04
33330000 | 33330 | NH fuse switch-discon. size 1, 250 A, panel mounting | 1 | 408,31 |  |  | 0,323 | 0,000 | 8,502 | 229,0 | 09 | 07
33331000 | 33331 | NH fuse switch-discon. size 2, 400 A, panel mounting | 1 | 528,62 |  |  | 0,628 | 0,000 | 9,198 | 380,0 | 09 | 10
33332000 | 33332 | NH fuse switch-discon. size 3, 630 A, panel mounting | 1 | 603,46 |  |  | 1,107 | 0,000 | 10,608 | 524,0 | 09 | 13
33333000 | 33333 | switch-disconnector 3-pole | 1 | 251,04 |  |  | 0,248 | 0,000 | 0,000 | 194,0 | 14 | 03
33334000 | 33334 | switch-disconnector 3-pole | 1 | 597,72 |  |  | 0,980 | 0,000 | 0,000 | 538,0 | 14 | 06
33335000 | 33335 | switch-disconnector 3-pole | 1 | 700,23 |  |  | 1,041 | 0,000 | 0,000 | 546,0 | 14 | 09
33336000 | 33336 | switch-disconnector 3-pole | 1 | 994,72 |  |  | 2,043 | 0,000 | 0,000 | 944,0 | 14 | 12
33337000 | 33337 | switch disconnector with fuses, 3-pole | 1 | 312,48 |  |  | 0,413 | 0,000 | 0,000 | 230,0 | 15 | 03
33338000 | 33338 | switch disconnector with fuses, 3-pole | 1 | 676,32 |  |  | 1,803 | 0,000 | 0,000 | 726,0 | 15 | 06
33339000 | 33339 | switch disconnector with fuses, 3-pole | 1 | 848,92 |  |  | 2,135 | 0,000 | 0,000 | 760,0 | 15 | 09
33340000 | 33340 | switch disconnector with fuses, 3-pole | 1 | 1400,47 |  |  | 3,897 | 0,000 | 0,000 | 1310,0 | 15 | 12
33341000 | 33341 | end cover | 2 | 45,18 |  |  | 0,000 | 0,000 | 0,000 | 2,8 | 06 | 27
33342000 | 33342 | door coupling rotary drive | 1 | 49,70 |  |  | 0,000 | 0,000 | 0,000 | 23,5 | 14 | 51
33345000 | 33345 | door coupling rotary drive | 1 | 63,01 |  |  | 0,000 | 0,000 | 0,000 | 38,0 | 14 | 51
33346000 | 33346 | door coupling rotary drive | 1 | 72,64 |  |  | 0,000 | 0,000 | 0,000 | 67,0 | 14 | 51
33347000 | 33347 | pilot switch | 1 | 17,83 |  |  | 0,000 | 0,000 | 0,000 | 2,5 | 14 | 51
33348000 | 33348 | door coupling rotary drive | 1 | 63,01 |  |  | 0,000 | 0,000 | 0,000 | 38,0 | 14 | 51
33349000 | 33349 | door coupling rotary drive | 1 | 94,44 |  |  | 0,000 | 0,000 | 0,000 | 56,0 | 14 | 51
33350000 | 33350 | connection space cover | 2 | 16,57 |  |  | 0,000 | 0,000 | 0,000 | 4,0 | 14 | 51
33351000 | 33351 | connection space cover | 2 | 23,04 |  |  | 0,000 | 0,000 | 0,000 | 12,0 | 14 | 51
33352000 | 33352 | connection space cover | 2 | 29,50 |  |  | 0,000 | 0,000 | 0,000 | 20,0 | 14 | 51
33355000 | 33355 | switch-disconnector 3-pole | 1 | 251,04 |  |  | 0,248 | 0,000 | 0,000 | 194,0 | 14 | 03
33356000 | 33356 | switch-disconnector 3-pole | 1 | 597,72 |  |  | 0,980 | 0,000 | 0,000 | 546,0 | 14 | 06
33357000 | 33357 | switch-disconnector 3-pole | 1 | 910,30 |  |  | 1,041 | 0,000 | 0,000 | 544,0 | 14 | 09
33358000 | 33358 | switch-disconnector 3-pole | 1 | 994,72 |  |  | 2,043 | 0,000 | 0,000 | 940,0 | 14 | 12
33359000 | 33359 | switch disconnector with fuses, 3-pole | 1 | 312,48 |  |  | 0,413 | 0,000 | 0,000 | 230,0 | 15 | 03
33360000 | 33360 | switch disconnector with fuses, 3-pole | 1 | 676,32 |  |  | 1,803 | 0,000 | 0,000 | 724,0 | 15 | 06
33361000 | 33361 | switch disconnector with fuses, 3-pole | 1 | 848,92 |  |  | 2,135 | 0,000 | 0,000 | 768,0 | 15 | 09
33362000 | 33362 | switch disconnector with fuses, 3-pole | 1 | 1400,47 |  |  | 3,897 | 0,000 | 0,000 | 1280,0 | 15 | 12
33363000 | 33363 | clamp connector for Cu conductors | 3 | 2,17 |  |  | 0,000 | 0,000 | 0,000 | 2,9 | 14 | 51
33365000 | 33365 | wedge clamp terminal, single, for Cu and Al cond. | 3 | 16,63 |  |  | 0,000 | 0,000 | 0,000 | 6,7 | 14 | 51
33366000 | 33366 | wedge clamp terminal, single, for Cu and Al cond. | 3 | 16,63 |  |  | 0,000 | 0,080 | 0,000 | 11,6 | 14 | 51
33367000 | 33367 | wedge clamp terminal, single, for Cu and Al cond. | 3 | 17,04 |  |  | 0,000 | 0,131 | 0,000 | 20,0 | 14 | 51
33376000 | 33376 | comb-type busbar, 3-pole, for 2 NH fuse switch disconnectors | 4 | 56,90 |  |  | 0,404 | 0,000 | 0,000 | 27,1 | 09 | 51
33377000 | 33377 | comb-type busbar, 3-pole, for 3 NH fuse switch disconnectors | 4 | 92,91 |  |  | 0,661 | 0,000 | 0,000 | 44,7 | 09 | 51
33378000 | 33378 | connecting terminal, front connection | 3 | 17,33 |  |  | 0,090 | 0,052 | 0,000 | 12,1 | 09 | 51
33380000 | 33380 | extension shaft, 550 mm long | 1 | 37,34 |  |  | 0,000 | 0,000 | 0,000 | 29,0 | 14 | 51
33381000 | 33381 | extension shaft, 550 mm long | 1 | 55,51 |  |  | 0,000 | 0,000 | 0,000 | 38,0 | 14 | 51
33384000 | 33384 | NH in-line fuse base, 160 A | 1 | 167,24 |  |  | 0,350 | 0,044 | 1,875 | 99,5 | 12 | 31
33385000 | 33385 | prism terminal, double, for Cu cables | 1 | 25,84 |  |  | 0,000 | 0,288 | 0,000 | 36,8 | 09 | 51
33387000 | 33387 | extension shaft, 630 mm long | 1 | 59,75 |  |  | 0,000 | 0,000 | 0,000 | 28,0 | 14 | 51
33392000 | 33392 | comb-type busbar, 3-pole, for 4 NH fuse switch disconnectors | 4 | 129,67 |  |  | 0,998 | 0,000 | 0,000 | 62,3 | 09 | 51
33393000 | 33393 | NH fuse switch-discon. size 1, 250 A, panel mounting | 1 | 246,78 |  |  | 0,380 | 0,505 | 1,812 | 191,0 | 09 | 06
33394000 | 33394 | NH fuse switch-disconnector size 00, 160 A | 1 | 319,86 |  |  | 0,213 | 0,000 | 5,958 | 117,0 | 09 | 25
33398000 | 33398 | NH fuse switch-disconnector size 00, 160 A | 1 | 88,14 |  |  | 0,203 | 0,000 | 0,690 | 103,0 | 09 | 24
33402000 | 33402 | busbar mounted fuse holder Class J | 1 | 169,04 |  |  | 0,353 | 0,000 | 0,990 | 129,0 | 16 | 27
33403000 | 33403 | busbar mounted fuse holder Class J | 1 | 435,46 |  |  | 0,769 | 0,228 | 1,800 | 278,0 | 16 | 30
33408000 | 33408 | holder for cylindrical fuses | 1 | 147,10 |  |  | 0,255 | 0,000 | 0,960 | 107,0 | 16 | 09
33409000 | 33409 | holder for cylindrical fuses | 1 | 374,90 |  |  | 0,504 | 0,455 | 1,680 | 203,0 | 16 | 12
33416000 | 33416 | NH fuse-switch-disconnector size 000, 125 A | 1 | 83,40 |  |  | 0,191 | 0,000 | 0,621 | 90,0 | 09 | 22
33418000 | 33418 | connection shroud | 2 | 6,12 |  |  | 0,000 | 0,000 | 0,000 | 4,0 | 09 | 51
33419000 | 33419 | connection shroud | 2 | 7,98 |  |  | 0,000 | 0,000 | 0,000 | 5,4 | 09 | 51
33420000 | 33420 | NH fuse switch-disconnector size 00, 160 A | 1 | 379,53 |  |  | 0,281 | 0,000 | 6,508 | 180,0 | 09 | 25
33421000 | 33421 | busbar mounted fuse holder Class J | 1 | 169,04 |  |  | 0,465 | 0,000 | 0,990 | 138,0 | 16 | 21
33422000 | 33422 | busbar mounted fuse holder Class J | 1 | 169,04 |  |  | 0,482 | 0,000 | 0,990 | 135,0 | 16 | 24
33500000 | 33500 | switch disconnector with fuses, 3-pole | 1 | 228,08 |  |  | 0,388 | 0,110 | 2,352 | 219,0 | 15 | 20
33501000 | 33501 | switch disconnector with fuses, 3-pole | 1 | 228,08 |  |  | 0,419 | 0,110 | 3,582 | 219,0 | 15 | 20
33502000 | 33502 | switch disconnector with fuses, 3-pole | 1 | 207,45 |  |  | 0,336 | 0,110 | 3,618 | 208,0 | 15 | 03
33503000 | 33503 | switch disconnector with fuses, 3-pole | 1 | 228,08 |  |  | 0,388 | 0,123 | 2,352 | 208,0 | 15 | 20
33504000 | 33504 | switch disconnector with fuses, 3-pole | 1 | 228,08 |  |  | 0,419 | 0,123 | 3,582 | 208,0 | 15 | 20
33505000 | 33505 | switch disconnector with fuses, 3-pole | 1 | 207,45 |  |  | 0,336 | 0,123 | 3,618 | 201,6 | 15 | 03
33506000 | 33506 | switch disconnector with fuses, 3-pole | 1 | 423,93 |  |  | 0,400 | 0,110 | 8,646 | 236,0 | 15 | 20
33507000 | 33507 | switch disconnector with fuses, 3-pole | 1 | 403,31 |  |  | 0,349 | 0,111 | 9,912 | 208,0 | 15 | 03
33510000 | 33510 | switch disconnector with fuses, 3-pole | 1 | 711,32 |  |  | 0,913 | 0,286 | 7,167 | 567,0 | 15 | 23
33511000 | 33511 | switch disconnector with fuses, 3-pole | 1 | 711,32 |  |  | 1,059 | 0,286 | 10,071 | 589,0 | 15 | 23
33512000 | 33512 | switch disconnector with fuses, 3-pole | 1 | 630,01 |  |  | 0,855 | 0,286 | 10,530 | 540,0 | 15 | 06
33513000 | 33513 | switch disconnector with fuses, 3-pole | 1 | 711,32 |  |  | 0,913 | 0,334 | 7,167 | 555,0 | 15 | 23
33514000 | 33514 | switch disconnector with fuses, 3-pole | 1 | 711,32 |  |  | 1,059 | 0,334 | 10,071 | 577,0 | 15 | 23
33515000 | 33515 | switch disconnector with fuses, 3-pole | 1 | 630,01 |  |  | 0,855 | 0,334 | 10,530 | 528,0 | 15 | 06
33516000 | 33516 | switch disconnector with fuses, 3-pole | 1 | 951,53 |  |  | 0,926 | 0,286 | 14,301 | 625,0 | 15 | 23
33520000A | 33520 | in-line fuse switch-disconnector 160 A | 1 | 167,92 |  |  | 0,507 | 0,000 | 1,318 | 261,5 | 12 | 52
33521000A | 33521 | in-line fuse switch-disconnector 250 A | 1 | 236,79 |  |  | 1,470 | 0,000 | 4,079 | 480,0 | 12 | 53
33522000A | 33522 | in-line fuse switch-disconnector 400 A | 1 | 236,20 |  |  | 1,795 | 0,000 | 5,169 | 480,0 | 12 | 54
33523000A | 33523 | in-line fuse switch-disconnector 630 A | 1 | 261,36 |  |  | 2,215 | 0,000 | 4,025 | 582,3 | 12 | 55
33524000A | 33524 | in-line fuse switch-disconnector 160 A | 1 | 150,37 |  |  | 0,430 | 0,000 | 1,029 | 218,2 | 12 | 52
33525000A | 33525 | in-line fuse switch-disconnector 160 A | 1 | 146,98 |  |  | 0,507 | 0,000 | 1,318 | 255,5 | 12 | 42
33526000A | 33526 | in-line fuse switch-disconnector 250 A | 1 | 234,98 |  |  | 1,795 | 0,000 | 5,169 | 495,0 | 12 | 43
33527000A | 33527 | in-line fuse switch-disconnector 400 A | 1 | 234,39 |  |  | 1,795 | 0,000 | 5,169 | 502,0 | 12 | 44
33528000A | 33528 | in-line fuse switch-disconnector 630 A | 1 | 254,30 |  |  | 2,586 | 0,000 | 5,245 | 574,0 | 12 | 45
33529000A | 33529 | in-line fuse switch-disconnector 160 A | 1 | 166,36 |  |  | 0,537 | 0,000 | 1,787 | 211,4 | 12 | 42
33530000A | 33530 | in-line fuse switch-disconnector 160 A | 1 | 166,05 |  |  | 0,507 | 0,000 | 1,318 | 261,5 | 12 | 52
33531000A | 33531 | in-line fuse switch-disconnector 250 A | 1 | 236,79 |  |  | 1,470 | 0,000 | 4,079 | 480,0 | 12 | 53
33532000A | 33532 | in-line fuse switch-disconnector 400 A | 1 | 236,20 |  |  | 1,795 | 0,000 | 5,169 | 480,0 | 12 | 54
33533000A | 33533 | in-line fuse switch-disconnector 630 A | 1 | 261,36 |  |  | 2,564 | 0,000 | 4,892 | 582,3 | 12 | 55
33534000A | 33534 | in-line fuse switch-disconnector 160 A | 1 | 148,51 |  |  | 0,537 | 0,000 | 1,787 | 218,2 | 12 | 52
33535000A | 33535 | in-line fuse switch-disconnector 160 A | 1 | 145,10 |  |  | 0,610 | 0,000 | 2,069 | 255,5 | 12 | 42
33536000A | 33536 | in-line fuse switch-disconnector 250 A | 1 | 234,98 |  |  | 1,795 | 0,000 | 5,169 | 495,0 | 12 | 43
33537000A | 33537 | in-line fuse switch-disconnector 400 A | 1 | 234,39 |  |  | 1,795 | 0,000 | 5,169 | 502,0 | 12 | 44
33538000A | 33538 | in-line fuse switch-disconnector 630 A | 1 | 254,30 |  |  | 2,586 | 0,000 | 5,245 | 574,0 | 12 | 45
33539000A | 33539 | in-line fuse switch-disconnector 160 A | 1 | 164,48 |  |  | 0,537 | 0,000 | 1,787 | 211,4 | 12 | 42
33540000 | 33540 | switch-disconnector 3-pole | 1 | 291,46 |  |  | 0,446 | 0,110 | 3,798 | 216,0 | 14 | 20
33541000 | 33541 | switch-disconnector 3-pole | 1 | 291,46 |  |  | 0,477 | 0,110 | 5,028 | 216,0 | 14 | 20
33542000 | 33542 | switch-disconnector 3-pole | 1 | 264,68 |  |  | 0,395 | 0,110 | 5,064 | 203,0 | 14 | 02
33543000 | 33543 | switch-disconnector 3-pole | 1 | 224,20 |  |  | 0,446 | 0,123 | 3,798 | 208,0 | 14 | 20
33544000 | 33544 | switch-disconnector 3-pole | 1 | 224,20 |  |  | 0,477 | 0,123 | 5,028 | 208,0 | 14 | 20
33550000 | 33550 | switch-disconnector 3-pole | 1 | 630,01 |  |  | 0,896 | 0,286 | 6,177 | 565,0 | 14 | 23
33551000 | 33551 | switch-disconnector 3-pole | 1 | 819,01 |  |  | 1,041 | 0,286 | 7,641 | 587,0 | 14 | 23
33552000 | 33552 | switch-disconnector 3-pole | 1 | 558,92 |  |  | 0,837 | 0,286 | 8,100 | 539,0 | 14 | 06
33553000 | 33553 | switch-disconnector 3-pole | 1 | 630,01 |  |  | 0,896 | 0,334 | 6,177 | 543,0 | 14 | 23
33554000 | 33554 | switch-disconnector 3-pole | 1 | 819,01 |  |  | 1,042 | 0,334 | 9,081 | 565,0 | 14 | 23
33556000A | 33556 | V-clamp | 3 | 13,64 |  |  | 0,000 | 0,000 | 0,000 | 4,8 | 12 | 70
33557000A | 33557 | V-clamp | 3 | 11,54 |  |  | 0,000 | 0,000 | 0,000 | 4,0 | 12 | 70
33558000B | 33558 | V-clamp | 1 | 33,57 |  |  | 0,000 | 0,000 | 0,000 | 9,0 | 12 | 70
33559000B | 33559 | V-clamp | 1 | 32,52 |  |  | 0,000 | 0,000 | 0,000 | 9,6 | 12 | 70
33561000A | 33561 | V-clamp | 1 | 47,20 |  |  | 0,000 | 0,000 | 0,000 | 13,8 | 12 | 70
33563000B | 33563 | connection kit | 1 | 11,11 |  |  | 0,030 | 0,000 | 0,000 | 14,5 | 12 | 70
33564000B | 33564 | connection kit | 1 | 11,97 |  |  | 0,064 | 0,000 | 0,000 | 22,0 | 12 | 70
33565000A | 33565 | connection kit | 1 | 22,22 |  |  | 0,071 | 0,000 | 0,000 | 25,0 | 12 | 70
33566000A | 33566 | connection kit | 1 | 29,62 |  |  | 0,105 | 0,000 | 0,000 | 33,5 | 12 | 70
33567000A | 33567 | connection kit | 1 | 11,11 |  |  | 0,064 | 0,000 | 0,000 | 20,0 | 12 | 70
33574000A | 33574 | in-line fuse switch-disconnector 250 A | 1 | 258,61 |  |  | 1,470 | 0,000 | 4,079 | 480,0 | 12 | 53
33575000A | 33575 | in-line fuse switch-disconnector 400 A | 1 | 258,02 |  |  | 1,795 | 0,000 | 5,169 | 480,0 | 12 | 54
33576000A | 33576 | in-line fuse switch-disconnector 630 A | 1 | 283,18 |  |  | 2,564 | 0,000 | 4,892 | 582,3 | 12 | 55
33577000A | 33577 | in-line fuse switch-disconnector 250 A | 1 | 256,81 |  |  | 1,795 | 0,000 | 5,169 | 495,0 | 12 | 43
33578000A | 33578 | in-line fuse switch-disconnector 400 A | 1 | 256,21 |  |  | 1,795 | 0,000 | 5,169 | 502,0 | 12 | 44
33579000A | 33579 | in-line fuse switch-disconnector 630 A | 1 | 276,13 |  |  | 2,586 | 0,000 | 5,245 | 574,0 | 12 | 45
33581000A | 33581 | connection kit | 1 | 18,51 |  |  | 0,064 | 0,000 | 0,000 | 18,0 | 12 | 70
33600000 | 33600 | NH fuse switch-disconnector size 1, 250 A | 1 | 311,26 |  |  | 0,602 | 0,252 | 1,506 | 266,0 | 09 | 27
33601000 | 33601 | NH fuse switch-disconnector size 1, 250 A | 1 | 269,49 |  |  | 0,565 | 0,000 | 1,284 | 266,0 | 09 | 27
33602000 | 33602 | NH fuse switch-disconnector size 2, 400 A | 1 | 350,38 |  |  | 1,604 | 0,000 | 5,248 | 522,0 | 09 | 30
33603000 | 33603 | NH fuse switch-disconnector size 3, 630 A | 1 | 520,45 |  |  | 2,745 | 0,000 | 8,868 | 756,0 | 09 | 33
33610000A | 33610 | NH in-line switch-disconnector-fuse size 00 | 1 | 395,19 |  |  | 1,009 | 0,000 | 4,780 | 455,3 | 18 | 52
33611000A | 33611 | NH in-line switch-disconnector-fuse size 00 | 1 | 369,69 |  |  | 0,896 | 0,000 | 4,780 | 409,0 | 18 | 52
33612000A | 33612 | NH in-line switch-disconnector-fuse size 00 | 1 | 395,19 |  |  | 1,009 | 0,000 | 4,780 | 467,0 | 18 | 52
33613000A | 33613 | NH in-line switch-disconnector-fuse size 00 | 1 | 369,69 |  |  | 0,896 | 0,000 | 4,780 | 415,5 | 18 | 52
33614000A | 33614 | NH in-line switch-disconnector-fuse size 00 | 1 | 407,92 |  |  | 1,085 | 0,000 | 4,780 | 504,0 | 18 | 52
33615000A | 33615 | NH in-line switch-disconnector-fuse size 00 | 1 | 382,43 |  |  | 0,971 | 0,000 | 4,780 | 462,5 | 18 | 52
33616000A | 33616 | NH in-line switch-disconnector-fuse size 00 | 1 | 407,92 |  |  | 1,085 | 0,000 | 4,780 | 459,0 | 18 | 52
33617000A | 33617 | NH in-line switch-disconnector-fuse size 00 | 1 | 382,43 |  |  | 0,971 | 0,000 | 4,780 | 450,0 | 18 | 52
33620000A | 33620 | NH in-line switch-disconnector-fuse size 00 | 1 | 675,65 |  |  | 1,093 | 0,000 | 5,779 | 449,0 | 18 | 52
33621000A | 33621 | NH in-line switch-disconnector-fuse size 00 | 1 | 614,45 |  |  | 0,979 | 0,000 | 5,779 | 443,0 | 18 | 52
33622000A | 33622 | NH in-line switch-disconnector-fuse size 00 | 1 | 675,65 |  |  | 1,074 | 0,000 | 5,779 | 454,0 | 18 | 52
33623000A | 33623 | NH in-line switch-disconnector-fuse size 00 | 1 | 614,45 |  |  | 0,961 | 0,000 | 5,779 | 448,0 | 18 | 52
33624000A | 33624 | NH in-line switch-disconnector-fuse size 00 | 1 | 688,39 |  |  | 1,168 | 0,000 | 5,779 | 481,5 | 18 | 52
33625000A | 33625 | NH in-line switch-disconnector-fuse size 00 | 1 | 627,20 |  |  | 1,054 | 0,000 | 5,779 | 485,0 | 18 | 52
33626000A | 33626 | NH in-line switch-disconnector-fuse size 00 | 1 | 688,39 |  |  | 1,150 | 0,000 | 5,779 | 480,0 | 18 | 52
33627000A | 33627 | NH in-line switch-disconnector-fuse size 00 | 1 | 627,20 |  |  | 1,036 | 0,000 | 5,779 | 483,5 | 18 | 52
33630000A | 33630 | NH in-line switch-disconnector fuse size 1 | 1 | 597,13 |  |  | 2,707 | 0,000 | 15,180 | 1176,0 | 18 | 53
33631000A | 33631 | NH in-line switch-disconnector-fuse size 1 | 1 | 597,13 |  |  | 2,879 | 0,000 | 15,710 | 1194,0 | 18 | 53
33632000A | 33632 | NH in-line switch-disconnector-fuse size 2 | 1 | 878,94 |  |  | 3,697 | 0,000 | 18,290 | 1250,0 | 18 | 54
33633000A | 33633 | NH in-line switch-disconnector-fuse size 2 | 1 | 878,94 |  |  | 4,014 | 0,000 | 18,920 | 1361,0 | 18 | 54
33634000A | 33634 | NH in-line switch-disconnector-fuse size 3 | 1 | 966,16 |  |  | 4,733 | 0,000 | 19,920 | 1421,0 | 18 | 55
33635000A | 33635 | NH in-line switch-disconnector-fuse size 3 | 1 | 966,16 |  |  | 5,301 | 0,000 | 20,950 | 1481,0 | 18 | 55
33636000A | 33636 | NH in-line switch-disconnector-fuse size 1 | 1 | 854,78 |  |  | 2,787 | 0,000 | 16,179 | 1267,0 | 18 | 53
33638000A | 33638 | NH in-line switch-disconnector-fuse size 2 | 1 | 1136,57 |  |  | 3,777 | 0,000 | 19,289 | 1420,0 | 18 | 54
33640000A | 33640 | NH in-line switch-disconnector-fuse size 3 | 1 | 1223,79 |  |  | 4,814 | 0,000 | 20,919 | 1512,0 | 18 | 55
33642000A | 33642 | pilot switch | 1 | 9,52 |  |  | 0,000 | 0,000 | 0,056 | 2,9 | 18 | 70
33644000A | 33644 | height compensation size 00 | 1 | 12,27 |  |  | 0,000 | 0,000 | 0,000 | 16,0 | 18 | 70
33645000A | 33645 | bearing area extension, top | 1 | 3,87 |  |  | 0,000 | 0,000 | 0,000 | 0,9 | 18 | 70
33646000A | 33646 | bearing area extension, top | 1 | 3,50 |  |  | 0,000 | 0,000 | 0,000 | 1,7 | 18 | 70
33647000A | 33647 | rear cover for terminal compartment cover | 1 | 10,50 |  |  | 0,000 | 0,000 | 0,000 | 16,0 | 18 | 70
33648000A | 33648 | connection set box terminal 70 mm² - 240 mm² | 1 | 96,78 |  |  | 0,381 | 0,205 | 0,810 | 86,8 | 18 | 70
33649000A | 33649 | connection set box terminal 120 mm² - 300 mm² | 1 | 103,11 |  |  | 0,381 | 0,205 | 0,810 | 88,2 | 18 | 70
33650000A | 33650 | mounting set with 3 bolts | 1 | 36,40 |  |  | 0,000 | 0,000 | 0,000 | 31,4 | 18 | 70
33651000A | 33651 | mounting set with 3 terminal clamps | 1 | 72,99 |  |  | 0,151 | 0,000 | 0,000 | 51,0 | 18 | 70
33652000A | 33652 | insulated screw extension for terminal clamp | 3 | 6,46 |  |  | 0,000 | 0,000 | 0,000 | 5,8 | 18 | 70
33653000A | 33653 | rear touch-safe protection | 1 | 6,49 |  |  | 0,000 | 0,000 | 0,000 | 7,0 | 18 | 70
33665000A | 33665 | door coupling rotary drive | 1 | 10,49 |  |  | 0,000 | 0,000 | 0,000 | 5,5 | 14 | 51
33666000A | 33666 | door coupling rotary drive | 1 | 10,49 |  |  | 0,000 | 0,000 | 0,000 | 5,5 | 14 | 51
33669000A | 33669 | door coupling rotary drive | 1 | 14,97 |  |  | 0,000 | 0,000 | 0,000 | 10,5 | 14 | 51
33670000A | 33670 | door coupling rotary drive | 1 | 14,97 |  |  | 0,000 | 0,000 | 0,000 | 10,5 | 14 | 51
33680000A | 33680 | extension shaft, length 100 mm | 1 | 6,28 |  |  | 0,000 | 0,000 | 0,000 | 2,0 | 14 | 51
33681000A | 33681 | extension shaft, length 200 mm | 1 | 7,19 |  |  | 0,000 | 0,000 | 0,000 | 3,6 | 14 | 51
33682000A | 33682 | extension shaft, length 300 mm | 1 | 8,08 |  |  | 0,000 | 0,000 | 0,000 | 5,4 | 14 | 51
33683000A | 33683 | Neutral Pole for SD1-3P switch-disconnector | 1 | 11,73 |  |  | 0,000 | 0,000 | 0,000 | 5,0 | 14 | 51
33684000A | 33684 | Neutral Pole for SD2-3P switch-disconnector | 1 | 18,47 |  |  | 0,000 | 0,000 | 0,000 | 10,0 | 14 | 51
33685000A | 33685 | Neutral Pole for SD3-3P switch-disconnector | 1 | 27,34 |  |  | 0,000 | 0,000 | 0,000 | 13,3 | 14 | 51
33689000A | 33689 | PE terminal for SD1-3P switch-disconnector | 1 | 9,37 |  |  | 0,000 | 0,000 | 0,000 | 5,0 | 14 | 51
33692000A | 33692 | pilot switch | 1 | 14,97 |  |  | 0,000 | 0,000 | 0,000 | 4,3 | 14 | 51
33694000A | 33694 | set connection space cover 3-pole | 1 | 3,43 |  |  | 0,000 | 0,000 | 0,000 | 1,8 | 14 | 51
33695000A | 33695 | set connection space cover 3-pole | 1 | 4,32 |  |  | 0,000 | 0,000 | 0,000 | 2,2 | 14 | 51
33696000A | 33696 | set connection space cover 3-pole | 1 | 6,88 |  |  | 0,000 | 0,000 | 0,000 | 3,4 | 14 | 51
33697000A | 33697 | set connection space cover for 4th pole | 1 | 2,54 |  |  | 0,000 | 0,000 | 0,000 | 1,2 | 14 | 51
33698000A | 33698 | set connection space cover for 4th pole | 1 | 3,57 |  |  | 0,000 | 0,000 | 0,000 | 1,4 | 14 | 51
33699000A | 33699 | set connection space cover for 4th pole | 1 | 5,72 |  |  | 0,000 | 0,000 | 0,000 | 1,6 | 14 | 51
33700000A | 33700 | in-line fuse switch-disconnector 160 A | 1 | 175,12 |  |  | 0,605 | 0,000 | 1,852 | 261,5 | 12 | 52
33701000A | 33701 | in-line fuse switch-disconnector 250 A | 1 | 224,15 |  |  | 1,742 | 0,000 | 4,785 | 480,0 | 12 | 53
33701000C | 33701 | in-line fuse switch-disconnector 250 A | 1 | 224,15 |  |  | 1,742 | 0,000 | 4,785 | 480,0 | 12 | 53
33702000A | 33702 | in-line fuse switch-disconnector 400 A | 1 | 231,15 |  |  | 1,742 | 0,000 | 4,785 | 480,0 | 12 | 54
33702000C | 33702 | in-line fuse switch-disconnector 400 A | 1 | 231,15 |  |  | 1,742 | 0,000 | 4,785 | 480,0 | 12 | 54
33703000A | 33703 | in-line fuse switch-disconnector 630 A | 1 | 247,95 |  |  | 2,564 | 0,000 | 4,892 | 582,3 | 12 | 55
33703000C | 33703 | in-line fuse switch-disconnector 630 A | 1 | 247,95 |  |  | 2,564 | 0,000 | 4,892 | 582,4 | 12 | 55
33704000A | 33704 | in-line fuse switch-disconnector 160 A | 1 | 156,91 |  |  | 0,532 | 0,000 | 1,570 | 218,2 | 12 | 52
33705000A | 33705 | NH in-line fuse base 160 A | 1 | 138,69 |  |  | 0,532 | 0,000 | 1,570 | 190,0 | 12 | 32
33706000A | 33706 | NH in-line fuse base 250 A | 1 | 210,14 |  |  | 1,742 | 0,000 | 4,785 | 365,0 | 12 | 33
33707000A | 33707 | NH in-line fuse base 400 A | 1 | 217,14 |  |  | 1,742 | 0,000 | 4,785 | 375,1 | 12 | 34
33708000A | 33708 | NH in-line fuse base 630 A | 1 | 233,97 |  |  | 2,564 | 0,000 | 4,892 | 450,0 | 12 | 35
33715000A | 33715 | in-line fuse switch-disconnector 160 A | 1 | 175,12 |  |  | 0,605 | 0,000 | 1,852 | 255,5 | 12 | 42
33716000A | 33716 | in-line fuse switch-disconnector 250 A | 1 | 224,15 |  |  | 1,742 | 0,000 | 4,785 | 495,0 | 12 | 43
33717000A | 33717 | in-line fuse switch-disconnector 400 A | 1 | 231,15 |  |  | 1,742 | 0,000 | 4,785 | 502,0 | 12 | 44
33718000A | 33718 | in-line fuse switch-disconnector 630 A | 1 | 247,95 |  |  | 2,564 | 0,000 | 4,892 | 574,0 | 12 | 45
33719000A | 33719 | in-line fuse switch-disconnector 160 A | 1 | 156,91 |  |  | 0,532 | 0,000 | 1,570 | 211,4 | 12 | 42
33720000A | 33720 | in-line fuse switch-disconnector 160 A | 1 | 409,26 |  |  | 0,647 | 0,000 | 5,491 | 270,0 | 12 | 52
33721000A | 33721 | in-line fuse switch-disconnector 250 A | 1 | 455,31 |  |  | 1,807 | 0,000 | 5,784 | 540,0 | 12 | 53
33722000A | 33722 | in-line fuse switch-disconnector 400 A | 1 | 459,50 |  |  | 1,807 | 0,000 | 5,784 | 540,0 | 12 | 54
33723000A | 33723 | in-line fuse switch-disconnector 630 A | 1 | 472,10 |  |  | 2,629 | 0,000 | 5,891 | 640,0 | 12 | 55
33724000A | 33724 | in-line fuse switch-disconnector 160 A | 1 | 381,06 |  |  | 0,574 | 0,000 | 5,209 | 220,0 | 12 | 52
33725000A | 33725 | terminal compartment cover, flat version, connection bottom | 1 | 9,18 |  |  | 0,000 | 0,000 | 0,000 | 13,4 | 12 | 70
33726000A | 33726 | terminal compartment cover, high version, connection top | 1 | 9,18 |  |  | 0,000 | 0,000 | 0,000 | 13,4 | 12 | 70
33727000A | 33727 | terminal compartment cover, flat version, connection top | 1 | 9,18 |  |  | 0,000 | 0,000 | 0,000 | 13,4 | 12 | 70
33728000A | 33728 | double adapter | 1 | 51,89 |  |  | 0,405 | 0,000 | 0,000 | 55,0 | 12 | 70
33731000A | 33731 | double in-line fuse disconnector 1250 A | 1 | 1106,73 |  |  | 6,849 | 0,000 | 12,774 | 1556,0 | 12 | 55
33732000A | 33732 | terminal compartment cover, high version, connection bottom | 1 | 9,18 |  |  | 0,000 | 0,000 | 0,000 | 18,2 | 12 | 70
33733000A | 33733 | terminal compartment cover | 1 | 16,18 |  |  | 0,000 | 0,000 | 0,000 | 30,0 | 12 | 70
33734000A | 33734 | wedge clamp terminal | 3 | 7,59 |  |  | 0,000 | 0,030 | 0,000 | 3,0 | 12 | 70
33735000A | 33735 | box terminal | 3 | 22,90 |  |  | 0,000 | 0,06854 | 0,000 | 14,5 | 12 | 70
33736000A | 33736 | box terminal | 3 | 29,66 |  |  | 0,000 | 0,070 | 0,000 | 25,5 | 12 | 70
33738000A | 33738 | CrossLink® terminal clamp | 3 | 23,91 |  |  | 0,051 | 0,000 | 0,000 | 15,0 | 12 | 70
33739000A | 33739 | terminal clamp | 3 | 4,41 |  |  | 0,003 | 0,000 | 0,000 | 14,0 | 12 | 70
33740000A | 33740 | terminal clamp | 3 | 13,24 |  |  | 0,000 | 0,000 | 0,000 | 10,0 | 12 | 70
33741000 | 33741 | current transformer 80 A / 5 A | 1 | 67,57 |  |  | 0,000 | 0,000 | 0,000 | 14,0 | 23 | 05
33742000 | 33742 | current transformer 150 A / 5 A | 1 | 67,57 |  |  | 0,000 | 0,000 | 0,000 | 14,0 | 23 | 05
33744000 | 33744 | current transformer 150 A / 5 A | 1 | 104,75 |  |  | 0,000 | 0,000 | 0,000 | 14,0 | 23 | 05
33749000 | 33749 | current transformer 100 A / 5 A | 1 | 88,41 |  |  | 0,000 | 0,000 | 0,000 | 28,0 | 23 | 01
33750000 | 33750 | current transformer 100 A / 5 A, with decl. of conformity | 1 | 88,41 | 37,00 |  | 0,000 | 0,000 | 0,000 | 28,0 | 23 | 11
33751000 | 33751 | current transformer 150 A / 5 A | 1 | 88,41 |  |  | 0,000 | 0,000 | 0,000 | 28,0 | 23 | 01
33752000 | 33752 | current transformer 150 A / 5 A, with decl. of conformity | 1 | 88,41 | 37,00 |  | 0,000 | 0,000 | 0,000 | 28,0 | 23 | 11
33758000A | 33758 | lateral bearing strip | 2 | 11,99 |  |  | 0,000 | 0,000 | 0,000 | 10,7 | 12 | 70
33761000A | 33761 | rear touch-safe protection cover | 5 | 4,70 |  |  | 0,000 | 0,000 | 0,000 | 2,0 | 12 | 70
33762000A | 33762 | universal current transformer module | 1 | 212,37 |  |  | 1,340 | 0,001 | 1,520 | 170,0 | 18 | 70
33765000A | 33765 | CrossLink® terminal clamp IP20 | 3 | 9,25 |  |  | 0,038 | 0,000 | 0,000 | 4,4 | 12 | 70
33766000A | 33766 | plug support with mounting rail | 1 | 8,33 |  |  | 0,000 | 0,000 | 0,000 | 2,8 | 12 | 70
33768000A | 33768 | plug support with mounting rail | 1 | 8,54 |  |  | 0,000 | 0,000 | 0,000 | 8,8 | 12 | 70
33769000A | 33769 | component support with mounting rails | 1 | 17,10 |  |  | 0,000 | 0,000 | 0,000 | 9,0 | 12 | 70
33770000A | 33770 | in-line fuse switch-disconnector 160 A | 1 | 175,12 |  |  | 0,611 | 0,000 | 1,772 | 261,8 | 12 | 52
33771000A | 33771 | in-line fuse switch-disconnector 160 A | 1 | 399,28 |  |  | 0,653 | 0,000 | 5,411 | 270,0 | 12 | 52
33772000A | 33772 | in-line fuse switch-disconnector 160 A | 1 | 175,12 |  |  | 0,611 | 0,000 | 1,772 | 256,3 | 12 | 42
33773000A | 33773 | in-line fuse switch-disconnector 160 A | 1 | 156,91 |  |  | 0,538 | 0,000 | 1,490 | 217,4 | 12 | 52
33774000A | 33774 | in-line fuse switch-disconnector 160 A | 1 | 381,06 |  |  | 0,579 | 0,000 | 5,129 | 220,0 | 12 | 52
33775000A | 33775 | in-line fuse switch-disconnector 160 A | 1 | 156,91 |  |  | 0,538 | 0,000 | 1,490 | 212,0 | 12 | 42
33777000A | 33777 | module 4x NH fuse-switch-disconnector, 3-pole | 1 | 674,67 |  |  | 2,617 | 0,000 | 6,281 | 597,5 | 09 | 37
33778000A | 33778 | module 4x NH fuse-switch disconnector, 3-pole | 1 | 631,64 |  |  | 2,468 | 0,000 | 6,281 | 552,5 | 09 | 37
33800000A | 33800 | NH fuse switch-disconnector size 000, 125 A | 1 | 57,02 |  |  | 0,145 | 0,000 | 0,833 | 41,5 | 09 | 20
33801000A | 33801 | NH fuse switch-disconnector size 000, 125 A | 1 | 87,83 |  |  | 0,185 | 0,000 | 1,160 | 52,5 | 09 | 22
33802000A | 33802 | NH fuse switch-disconnector size 000, 125 A | 1 | 81,97 |  |  | 0,185 | 0,000 | 1,160 | 53,5 | 09 | 22
33803000A | 33803 | NH fuse switch-disconnector size 000, 125 A | 2 | 81,97 |  |  | 0,185 | 0,000 | 1,160 | 53,0 | 09 | 22
33806000A | 33806 | side-mounted module | 10 | 4,03 |  |  | 0,000 | 0,000 | 0,000 | 2,6 | 09 | 51
33808000A | 33808 | switch-disconnector 3-pole | 1 | 23,34 |  |  | 0,000 | 0,000 | 0,000 | 15,5 | 14 | 01
33812000A | 33812 | switch-disconnector 3-pole | 1 | 24,88 |  |  | 0,000 | 0,000 | 0,000 | 15,5 | 14 | 01
33813000A | 33813 | switch-disconnector 3-pole + N | 1 | 31,12 |  |  | 0,000 | 0,000 | 0,000 | 20,5 | 14 | 01
33816000A | 33816 | switch-disconnector 3-pole | 1 | 28,01 |  |  | 0,000 | 0,000 | 0,000 | 15,5 | 14 | 01
33817000A | 33817 | switch-disconnector 3-pole + N | 1 | 35,78 |  |  | 0,000 | 0,000 | 0,000 | 20,5 | 14 | 01
33818000A | 33818 | switch-disconnector 6-pole | 1 | 103,60 |  |  | 0,000 | 0,000 | 0,000 | 26,5 | 14 | 01
33820000A | 33820 | switch-disconnector 3-pole | 1 | 34,22 |  |  | 0,000 | 0,000 | 0,000 | 15,5 | 14 | 01
33821000A | 33821 | switch-disconnector 3-pole + N | 1 | 42,94 |  |  | 0,000 | 0,000 | 0,000 | 20,5 | 14 | 01
33824000A | 33824 | switch-disconnector 3-pole | 1 | 42,00 |  |  | 0,000 | 0,000 | 0,000 | 15,5 | 14 | 01
33825000A | 33825 | switch-disconnector 3-pole + N | 1 | 52,91 |  |  | 0,000 | 0,000 | 0,000 | 20,5 | 14 | 01
33826000A | 33826 | switch-disconnector 6-pole | 1 | 113,93 |  |  | 0,000 | 0,000 | 0,000 | 26,5 | 14 | 01
33838000A | 33838 | switch-disconnector 3-pole | 1 | 23,34 |  |  | 0,000 | 0,000 | 0,000 | 15,5 | 14 | 01
33842000A | 33842 | switch-disconnector 3-pole | 1 | 24,88 |  |  | 0,000 | 0,000 | 0,000 | 15,5 | 14 | 01
33843000A | 33843 | switch-disconnector 3-pole + N | 1 | 31,12 |  |  | 0,000 | 0,000 | 0,000 | 20,5 | 14 | 01
33846000A | 33846 | switch-disconnector 3-pole | 1 | 28,01 |  |  | 0,000 | 0,000 | 0,000 | 15,5 | 14 | 01
33847000A | 33847 | switch-disconnector 3-pole + N | 1 | 35,78 |  |  | 0,000 | 0,000 | 0,000 | 20,5 | 14 | 01
33848000A | 33848 | changeover switch 3-pole | 1 | 124,26 |  |  | 0,000 | 0,000 | 0,000 | 26,5 | 14 | 31
33850000A | 33850 | switch-disconnector 3-pole | 1 | 34,22 |  |  | 0,000 | 0,000 | 0,000 | 15,5 | 14 | 01
33851000A | 33851 | switch-disconnector 3-pole + N | 1 | 42,94 |  |  | 0,000 | 0,000 | 0,000 | 20,5 | 14 | 01
33854000A | 33854 | switch-disconnector 3-pole | 1 | 42,00 |  |  | 0,000 | 0,000 | 0,000 | 15,5 | 14 | 01
33855000A | 33855 | switch-disconnector 3-pole + N | 1 | 52,91 |  |  | 0,000 | 0,000 | 0,000 | 20,5 | 14 | 01
33856000A | 33856 | changeover switch 3-pole | 1 | 140,92 |  |  | 0,000 | 0,000 | 0,000 | 26,5 | 14 | 31
33868000A | 33868 | switch-disconnector 3-pole | 1 | 51,35 |  |  | 0,000 | 0,000 | 0,000 | 26,5 | 14 | 01
33869000A | 33869 | switch-disconnector 3-pole + N | 1 | 65,05 |  |  | 0,000 | 0,000 | 0,000 | 40,5 | 14 | 01
33872000A | 33872 | switch-disconnector 3-pole | 1 | 57,58 |  |  | 0,000 | 0,000 | 0,000 | 26,5 | 14 | 01
33873000A | 33873 | switch-disconnector 3-pole + N | 1 | 72,82 |  |  | 0,000 | 0,000 | 0,000 | 40,5 | 14 | 01
33876000A | 33876 | switch-disconnector 3-pole | 1 | 71,57 |  |  | 0,000 | 0,000 | 0,000 | 26,5 | 14 | 02
33877000A | 33877 | switch-disconnector 3-pole + N | 1 | 90,26 |  |  | 0,000 | 0,000 | 0,000 | 40,5 | 14 | 02
33884000A | 33884 | switch-disconnector 3-pole | 1 | 51,35 |  |  | 0,000 | 0,000 | 0,000 | 26,5 | 14 | 01
33885000A | 33885 | switch-disconnector 3-pole + N | 1 | 65,05 |  |  | 0,000 | 0,000 | 0,000 | 40,5 | 14 | 01
33888000A | 33888 | switch-disconnector 3-pole | 1 | 57,58 |  |  | 0,000 | 0,000 | 0,000 | 26,5 | 14 | 01
33892000A | 33892 | switch-disconnector 3-pole | 1 | 71,57 |  |  | 0,000 | 0,000 | 0,000 | 26,5 | 14 | 02
33893000A | 33893 | switch-disconnector 3-pole + N | 1 | 90,26 |  |  | 0,000 | 0,000 | 0,000 | 40,5 | 14 | 02
33906000 | 33906 | comb-type busbar, 3-pole, for 2 NH fuse switch disconnectors | 4 | 41,31 |  |  | 0,434 | 0,000 | 0,000 | 23,0 | 09 | 51
33907000 | 33907 | connecting terminal, front connection | 3 | 14,44 |  |  | 0,050 | 0,000 | 0,000 | 4,0 | 09 | 51
33908000 | 33908 | pilot switch for monitoring the switch position | 1 | 11,54 |  |  | 0,000 | 0,000 | 0,056 | 1,1 | 14 | 51
33909000 | 33909 | box terminal for Cu cables | 3 | 18,31 |  |  | 0,012 | 0,084 | 0,074 | 10,0 | 09 | 51
33910000 | 33910 | door coupling rotary drive | 1 | 106,83 |  |  | 0,000 | 0,000 | 0,000 | 57,0 | 14 | 51
33911000 | 33911 | door coupling rotary drive | 1 | 111,93 |  |  | 0,000 | 0,000 | 0,000 | 57,0 | 14 | 51
33912000 | 33912 | extension shaft, 290 mm long | 1 | 12,14 |  |  | 0,000 | 0,000 | 0,000 | 13,0 | 14 | 51
33913000 | 33913 | extension shaft, 490 mm long | 1 | 21,37 |  |  | 0,000 | 0,000 | 0,000 | 22,0 | 14 | 51
33914000 | 33914 | connecting terminal 120 mm² | 3 | 16,61 |  |  | 0,090 | 0,044 | 0,000 | 12,1 | 14 | 51
33915000 | 33915 | connection for auxiliary line, for box terminal | 3 | 3,52 |  |  | 0,000 | 0,002 | 0,000 | 0,6 | 09 | 51
33916000 | 33916 | grip lug cover for 03300, 03301 | 3 | 5,18 |  |  | 0,000 | 0,000 | 0,000 | 2,5 | 10 | 66
33917000 | 33917 | pilot switch | 1 | 10,06 |  |  | 0,000 | 0,000 | 0,056 | 1,3 | 09 | 51
33918000 | 33918 | arcing chamber | 3 | 7,65 |  |  | 0,000 | 0,000 | 0,000 | 10,7 | 09 | 51
33948000A | 33948 | 8 cable brackets | 1 | 8,67 |  |  | 0,000 | 0,000 | 0,000 | 0,8 | 09 | 51
33950000A | 33950 | front cover IP30 | 1 | 91,66 |  |  | 0,000 | 0,000 | 0,000 | 10,7 | 12 | 70
35001000 | 35001 | busbar support, 3-pole, centre | 1 | 168,47 |  |  | 0,000 | 0,000 | 0,000 | 458,0 | 11 | 15
35004000 | 35004 | centre feed unit 2000 A | 1 | 778,19 |  |  | 12,720 | 0,000 | 0,000 | 2488,0 | 11 | 12
35005000 | 35005 | centre feed unit 2000 A | 1 | 648,76 |  |  | 8,799 | 0,000 | 0,000 | 1716,0 | 11 | 12
35006000 | 35006 | centre feed unit 1250 A | 1 | 619,85 |  |  | 8,644 | 0,000 | 0,000 | 1716,0 | 11 | 12
35007000 | 35007 | centre feed unit 1250 A | 1 | 551,19 |  |  | 6,018 | 0,000 | 0,000 | 1434,0 | 11 | 12
35008000 | 35008 | busbar support, lateral | 2 | 163,42 |  |  | 0,000 | 0,000 | 0,000 | 458,0 | 11 | 15
35009000 | 35009 | busbar support, 4-pole, centre | 1 | 168,47 |  |  | 0,000 | 0,000 | 0,000 | 458,0 | 11 | 15
35015000 | 35015 | centre feed unit 3200 A | 1 | 801,76 |  |  | 13,944 | 0,000 | 0,000 | 2200,0 | 11 | 12
35016000 | 35016 | centre feed unit 3200 A | 1 | 977,59 |  |  | 20,170 | 0,000 | 0,000 | 2940,0 | 11 | 12
35017000 | 35017 | additional cover holder | 4 | 2,50 |  |  | 0,000 | 0,000 | 0,000 | 1,4 | 11 | 15
36001000D | 36001 | busbar adapter 16 A | 1 | 78,71 |  |  | 0,033 | 0,000 | 0,000 | 18,0 | 05 | 21
36003000D | 36003 | busbar adapter 16 A | 1 | 73,15 |  |  | 0,033 | 0,000 | 0,000 | 20,0 | 05 | 21
36009000A | 36009 | adapter 16 A | 1 | 49,53 |  |  | 0,027 | 0,000 | 0,000 | 12,9 | 05 | 21
36050000A | 36050 | switch-disconnector-fuse, 3-pole | 1 | 112,78 |  |  | 0,027 | 0,000 | 0,000 | 17,5 | 01 | 42
36100000B | 36100 | hybrid motor starter, 3-pole | 1 | 274,09 |  |  | 0,030 | 0,0048 | 0,000 | 58,1 | 21 | 03
36101000B | 36101 | hybrid motor starter, 3-pole | 1 | 283,70 |  |  | 0,024 | 0,000 | 0,000 | 55,3 | 21 | 06
36102000B | 36102 | hybrid motor starter, 3-pole | 1 | 271,79 |  |  | 0,024 | 0,000 | 0,000 | 56,1 | 21 | 09
36103000B | 36103 | hybrid motor starter, 3-pole | 1 | 274,09 |  |  | 0,030 | 0,0048 | 0,000 | 58,5 | 21 | 03
36104000B | 36104 | hybrid motor starter, 3-pole | 1 | 283,70 |  |  | 0,024 | 0,000 | 0,000 | 55,8 | 21 | 06
36105000B | 36105 | hybrid motor starter, 3-pole | 1 | 271,79 |  |  | 0,024 | 0,000 | 0,000 | 56,5 | 21 | 09
36106000B | 36106 | hybrid motor starter, 3-pole | 1 | 274,09 |  |  | 0,030 | 0,0048 | 0,000 | 59,2 | 21 | 03
36107000B | 36107 | hybrid motor starter, 3-pole | 1 | 283,70 |  |  | 0,024 | 0,000 | 0,000 | 55,9 | 21 | 06
36108000B | 36108 | hybrid motor starter, 3-pole | 1 | 271,79 |  |  | 0,024 | 0,000 | 0,000 | 56,6 | 21 | 09
36109000A | 36109 | hybrid motor starter, 3-pole | 1 | 261,29 |  |  | 0,013 | 0,000 | 0,000 | 50,9 | 21 | 01
36110000A | 36110 | hybrid motor starter, 3-pole | 1 | 261,29 |  |  | 0,013 | 0,000 | 0,000 | 50,7 | 21 | 01
36111000A | 36111 | hybrid motor starter, 3-pole | 1 | 261,29 |  |  | 0,013 | 0,000 | 0,000 | 51,4 | 21 | 01
36112000B | 36112 | spare part for MOTUS®Panel | 1 | 27,56 |  |  | 0,013 | 0,0048 | 0,000 | 12,8 | 05 | 58
36114000B | 36114 | spare part busbar adapter 25 A | 1 | 11,05 |  |  | 0,007 | 0,000 | 0,000 | 11,0 | 05 | 58
36123000A | 36123 | hybrid motor starter, 3-pole | 1 | 400,15 |  |  | 0,030 | 0,0048 | 0,000 | 59,2 | 21 | 03
36124000A | 36124 | hybrid motor starter, 3-pole | 1 | 435,83 |  |  | 0,024 | 0,000 | 0,000 | 55,9 | 21 | 06
36125000A | 36125 | hybrid motor starter, 3-pole | 1 | 397,95 |  |  | 0,024 | 0,000 | 0,000 | 56,6 | 21 | 09
36126000A | 36126 | hybrid motor starter, 3-pole | 1 | 400,15 |  |  | 0,030 | 0,0048 | 0,000 | 59,2 | 21 | 03
36127000A | 36127 | hybrid motor starter, 3-pole | 1 | 435,83 |  |  | 0,024 | 0,000 | 0,000 | 55,9 | 21 | 06
36128000A | 36128 | hybrid motor starter, 3-pole | 1 | 397,95 |  |  | 0,024 | 0,000 | 0,000 | 56,6 | 21 | 09
36130000A | 36130 | hybrid motor starter, 3-pole | 1 | 406,78 |  |  | 0,017 | 0,000 | 0,000 | 51,4 | 21 | 01
36131000A | 36131 | hybrid motor starter, 3-pole | 1 | 406,78 |  |  | 0,017 | 0,000 | 0,000 | 51,4 | 21 | 01
36152000A | 36152 | hybrid switch, 3-pole or 1-pole switchable | 1 | 510,55 |  |  | 0,026 | 0,000 | 0,000 | 62,8 | 21 | 15
36153000A | 36153 | hybrid switch, 3-pole or 1-pole switchable | 1 | 466,98 |  |  | 0,026 | 0,000 | 0,000 | 45,8 | 21 | 18
36154000A | 36154 | hybrid switch, 3-pole or 1-pole switchable | 1 | 454,44 |  |  | 0,014 | 0,000 | 0,000 | 55,2 | 21 | 11
36155000A | 36155 | spare part busbar adapter 25 A | 1 | 18,18 |  |  | 0,013 | 0,000 | 0,000 | 10,6 | 05 | 58
36156000A | 36156 | spare part busbar adapter 25 A | 1 | 17,70 |  |  | 0,013 | 0,000 | 0,000 | 10,8 | 05 | 58
36157000A | 36157 | hybrid switch, 3-pole or 1-pole switchable | 1 | 581,66 |  |  | 0,026 | 0,000 | 0,000 | 45,2 | 21 | 15
36158000A | 36158 | hybrid switch, 3-pole or 1-pole switchable | 1 | 531,85 |  |  | 0,026 | 0,000 | 0,000 | 45,8 | 21 | 18
36159000A | 36159 | hybrid switch, 3-pole or 1-pole switchable | 1 | 513,17 |  |  | 0,014 | 0,000 | 0,000 | 55,2 | 21 | 11
36179000A | 36179 | electronic switch, 3-pole or 1-pole switchable | 1 | 434,20 |  | 45,00 | 0,003 | 0,000 | 0,060 | 51,4 | 21 | 45
36183000A | 36183 | electronic switch, 3-pole or 1-pole switchable | 1 | 486,85 |  | 55,00 | 0,003 | 0,000 | 0,060 | 51,4 | 21 | 45
36200000A | 36200 | power supply 10 A | 1 | 390,56 |  |  | 0,002 | 0,000 | 0,024 | 71,8 | 21 | 40
36201000A | 36201 | power supply 10 A | 1 | 430,56 |  |  | 0,042 | 0,000 | 0,351 | 71,8 | 21 | 41
36202000A | 36202 | power supply 10 A | 1 | 393,19 |  |  | 0,042 | 0,000 | 0,351 | 71,8 | 21 | 42
36203000A | 36203 | power supply 20 A | 1 | 625,00 |  |  | 0,003 | 0,000 | 0,045 | 75,0 | 21 | 40
36204000A | 36204 | power supply 20 A | 1 | 645,00 |  |  | 0,044 | 0,000 | 0,372 | 86,2 | 21 | 41
36205000A | 36205 | power supply 20 A | 1 | 645,00 |  |  | 0,044 | 0,000 | 0,372 | 87,7 | 21 | 42
36206000A | 36206 | spare part busbar adapter 25 A | 1 | 24,81 |  |  | 0,041 | 0,000 | 0,327 | 10,6 | 05 | 58
36207000A | 36207 | spare part busbar adapter 25 A | 1 | 22,98 |  |  | 0,041 | 0,000 | 0,327 | 10,6 | 05 | 58
36255000A | 36255 | electronic motor starter, 3-pole or 1-pole switchable | 1 | 514,16 |  | 45,00 | 0,016 | 0,0048 | 0,060 | 64,2 | 21 | 33
36256000A | 36256 | electronic motor starter, 3-pole or 1-pole switchable | 1 | 506,92 |  | 45,00 | 0,010 | 0,000 | 0,060 | 60,7 | 21 | 36
36257000A | 36257 | electronic motor starter, 3-pole or 1-pole switchable | 1 | 506,92 |  | 45,00 | 0,010 | 0,000 | 0,060 | 62,4 | 21 | 38
36258000A | 36258 | electronic motor starter, 3-pole or 1-pole switchable | 1 | 455,48 |  | 45,00 | 0,003 | 0,000 | 0,060 | 51,4 | 21 | 31
36259000A | 36259 | electronic motor starter, 3-pole or 1-pole switchable | 1 | 576,50 |  | 55,00 | 0,016 | 0,0048 | 0,060 | 64,2 | 21 | 33
36260000A | 36260 | electronic motor starter, 3-pole or 1-pole switchable | 1 | 568,33 |  | 55,00 | 0,010 | 0,000 | 0,060 | 60,7 | 21 | 36
36261000A | 36261 | electronic motor starter, 3-pole or 1-pole switchable | 1 | 568,33 |  | 55,00 | 0,010 | 0,000 | 0,060 | 62,4 | 21 | 38
36262000A | 36262 | electronic motor starter, 3-pole or 1-pole switchable | 1 | 510,71 |  | 55,00 | 0,003 | 0,000 | 0,060 | 51,4 | 21 | 31
36400000A | 36400 | measuring module 100 A | 1 | 355,25 |  | 75,00 | 0,097 | 0,000 | 0,540 | 20,5 | 23 | 21
36904000 | 36904 | spare part for MOTUS® | 1 | 31,65 |  |  | 0,076 | 0,000 | 0,000 | 10,9 | 21 | 51
36919000A | 36919 | padlock for locking the switch | 10 | 4,45 |  |  | 0,000 | 0,000 | 0,000 | 1,1 | 01 | 36
37000000A | 37000 | Multifunctional measuring device for front panel installation | 1 | 392,45 |  |  | 0,000 | 0,000 | 0,000 | 20,5 | 23 | 22
37001000A | 37001 | Multifunctional measuring device for front panel installation | 1 | 649,14 |  |  | 0,000 | 0,000 | 0,000 | 20,5 | 23 | 22
37002000A | 37002 | Multifunctional measuring device for front panel installation | 1 | 750,34 |  |  | 0,000 | 0,000 | 0,000 | 20,5 | 23 | 22
37010000A | 37010 | Power analyser for front panel installation | 1 | 1784,54 |  |  | 0,000 | 0,000 | 0,000 | 20,5 | 23 | 22
37020000A | 37020 | Power analyser | 1 | 1471,07 |  |  | 0,000 | 0,000 | 0,000 | 25,0 | 23 | 22
37100000A | 37100 | Current extension module | 1 | 819,46 |  |  | 0,000 | 0,000 | 0,000 | 10,0 | 23 | 22
37200000A | 37200 | current transformer 200 A / 5 A | 1 | 77,62 |  |  | 0,000 | 0,000 | 0,000 | 10,4 | 23 | 05
37201000A | 37201 | current transformer 250 A / 5 A | 1 | 77,62 |  |  | 0,000 | 0,000 | 0,000 | 10,4 | 23 | 05
37202000A | 37202 | current transformer 400 A / 5 A | 1 | 77,62 |  |  | 0,000 | 0,000 | 0,000 | 10,4 | 23 | 05
37203000A | 37203 | current transformer 500 A / 5 A | 1 | 77,62 |  |  | 0,000 | 0,000 | 0,000 | 10,4 | 23 | 05
37204000A | 37204 | current transformer 200 A / 5 A | 1 | 113,59 |  |  | 0,000 | 0,000 | 0,000 | 10,4 | 23 | 01
37205000A | 37205 | current transformer 250 A / 5 A | 1 | 113,59 |  |  | 0,000 | 0,000 | 0,000 | 10,4 | 23 | 01
37206000A | 37206 | current transformer 400 A / 5 A | 1 | 113,59 |  |  | 0,000 | 0,000 | 0,000 | 10,4 | 23 | 01
37207000A | 37207 | current transformer 500 A / 5 A | 1 | 113,59 |  |  | 0,000 | 0,000 | 0,000 | 10,4 | 23 | 01
37208000A | 37208 | current transformer 200 A / 5 A, with decl. of conformity | 1 | 113,59 | 54,00 |  | 0,000 | 0,000 | 0,000 | 10,4 | 23 | 11
37209000A | 37209 | current transformer 250 A / 5 A, with decl. of conformity | 1 | 113,59 | 54,00 |  | 0,000 | 0,000 | 0,000 | 10,4 | 23 | 11
37210000A | 37210 | current transformer 400 A / 5 A, with decl. of conformity | 1 | 113,59 | 54,00 |  | 0,000 | 0,000 | 0,000 | 10,4 | 23 | 11
37211000A | 37211 | current transformer 500 A / 5 A, with decl. of conformity | 1 | 113,59 | 54,00 |  | 0,000 | 0,000 | 0,000 | 10,4 | 23 | 11
37212000A | 37212 | current transformer 200 A / 5 A | 1 | 69,08 |  |  | 0,000 | 0,000 | 0,000 | 13,5 | 23 | 05
37213000A | 37213 | current transformer 250 A / 5 A | 1 | 69,08 |  |  | 0,000 | 0,000 | 0,000 | 13,5 | 23 | 05
37214000A | 37214 | current transformer 400 A / 5 A | 1 | 69,08 |  |  | 0,000 | 0,000 | 0,000 | 13,5 | 23 | 05
37215000A | 37215 | current transformer 500 A / 5 A | 1 | 69,08 |  |  | 0,000 | 0,000 | 0,000 | 13,5 | 23 | 05
37216000A | 37216 | current transformer 600 A / 5 A | 1 | 69,08 |  |  | 0,000 | 0,000 | 0,000 | 13,5 | 23 | 05
37217000A | 37217 | current transformer 800 A / 5 A | 1 | 78,74 |  |  | 0,000 | 0,000 | 0,000 | 13,5 | 23 | 05
37218000A | 37218 | current transformer 910 A / 5 A | 1 | 78,74 |  |  | 0,000 | 0,000 | 0,000 | 13,5 | 23 | 05
37219000A | 37219 | current transformer 200 A / 5 A | 1 | 96,71 |  |  | 0,000 | 0,000 | 0,000 | 13,5 | 23 | 01
37220000A | 37220 | current transformer 250 A / 5 A | 1 | 96,71 |  |  | 0,000 | 0,000 | 0,000 | 13,5 | 23 | 01
37221000A | 37221 | current transformer 400 A / 5 A | 1 | 96,71 |  |  | 0,000 | 0,000 | 0,000 | 13,5 | 23 | 01
37222000A | 37222 | current transformer 500 A / 5 A | 1 | 96,71 |  |  | 0,000 | 0,000 | 0,000 | 13,5 | 23 | 01
37223000A | 37223 | current transformer 600 A / 5 A | 1 | 96,71 |  |  | 0,000 | 0,000 | 0,000 | 13,5 | 23 | 01
37224000A | 37224 | current transformer 800 A / 5 A | 1 | 132,70 |  |  | 0,000 | 0,000 | 0,000 | 13,5 | 23 | 01
37225000A | 37225 | current transformer 910 A / 5 A | 1 | 132,70 |  |  | 0,000 | 0,000 | 0,000 | 13,5 | 23 | 01
37226000A | 37226 | current transformer 250 A / 5 A | 1 | 111,20 |  |  | 0,000 | 0,000 | 0,000 | 13,5 | 23 | 03
37227000A | 37227 | current transformer 400 A / 5 A | 1 | 111,20 |  |  | 0,000 | 0,000 | 0,000 | 13,5 | 23 | 03
37228000A | 37228 | current transformer 500 A / 5 A | 1 | 111,20 |  |  | 0,000 | 0,000 | 0,000 | 13,5 | 23 | 03
37229000A | 37229 | current transformer 600 A / 5 A | 1 | 111,20 |  |  | 0,000 | 0,000 | 0,000 | 13,5 | 23 | 03
37230000A | 37230 | current transformer 800 A / 5 A | 1 | 152,60 |  |  | 0,000 | 0,000 | 0,000 | 13,5 | 23 | 03
37231000A | 37231 | current transformer 910 A / 5 A | 1 | 152,60 |  |  | 0,000 | 0,000 | 0,000 | 13,5 | 23 | 03
37232000A | 37232 | current transformer 200 A / 5 A, with decl. of conformity | 1 | 96,71 | 54,00 |  | 0,000 | 0,000 | 0,000 | 13,5 | 23 | 11
37233000A | 37233 | current transformer 250 A / 5 A, with decl. of conformity | 1 | 96,71 | 54,00 |  | 0,000 | 0,000 | 0,000 | 13,5 | 23 | 11
37234000A | 37234 | current transformer 400 A / 5 A, with decl. of conformity | 1 | 96,71 | 54,00 |  | 0,000 | 0,000 | 0,000 | 13,5 | 23 | 11
37235000A | 37235 | current transformer 500 A / 5 A, with decl. of conformity | 1 | 96,71 | 54,00 |  | 0,000 | 0,000 | 0,000 | 13,5 | 23 | 11
37236000A | 37236 | current transformer 250 A / 5 A, with decl. of conformity | 1 | 111,20 | 54,00 |  | 0,000 | 0,000 | 0,000 | 13,5 | 23 | 11
37237000A | 37237 | current transformer 400 A / 5 A, with decl. of conformity | 1 | 111,20 | 54,00 |  | 0,000 | 0,000 | 0,000 | 13,5 | 23 | 11
37238000A | 37238 | current transformer 500 A / 5 A, with decl. of conformity | 1 | 111,20 | 54,00 |  | 0,000 | 0,000 | 0,000 | 13,5 | 23 | 11
37277000A | 37277 | measuring transformer 200 A / 333 mV | 3 | 62,41 |  |  | 0,002 | 0,000 | 0,000 | 10,4 | 23 | 35
37278000A | 37278 | measuring transformer 250 A / 333 mV | 3 | 63,95 |  |  | 0,002 | 0,000 | 0,000 | 10,4 | 23 | 35
37279000A | 37279 | measuring transformer 400 A / 333 mV | 3 | 68,57 |  |  | 0,002 | 0,000 | 0,000 | 10,4 | 23 | 35
37280000A | 37280 | measuring transformer 500 A / 333 mV | 3 | 71,66 |  |  | 0,002 | 0,000 | 0,000 | 10,4 | 23 | 35
37281000A | 37281 | measuring transformer 200 A / 333 mV | 3 | 62,41 |  |  | 0,002 | 0,000 | 0,000 | 10,4 | 23 | 31
37282000A | 37282 | measuring transformer 250 A / 333 mV | 3 | 63,95 |  |  | 0,002 | 0,000 | 0,000 | 10,4 | 23 | 31
37283000A | 37283 | measuring transformer 400 A / 333 mV | 3 | 68,57 |  |  | 0,002 | 0,000 | 0,000 | 10,4 | 23 | 31
37284000A | 37284 | measuring transformer 500 A / 333 mV | 3 | 71,66 |  |  | 0,002 | 0,000 | 0,000 | 10,4 | 23 | 31
37285000A | 37285 | measuring transformer 200 A / 333 mV | 3 | 64,46 |  |  | 0,002 | 0,000 | 0,000 | 10,4 | 23 | 33
37286000A | 37286 | measuring transformer 250 A / 333 mV | 3 | 66,00 |  |  | 0,002 | 0,000 | 0,000 | 10,4 | 23 | 33
37287000A | 37287 | measuring transformer 400 A / 333 mV | 3 | 70,63 |  |  | 0,002 | 0,000 | 0,000 | 10,4 | 23 | 33
37288000A | 37288 | measuring transformer 500 A / 333 mV | 3 | 73,71 |  |  | 0,002 | 0,000 | 0,000 | 10,4 | 23 | 33
37289000A | 37289 | measuring transformer 200 A / 333 mV | 3 | 61,11 |  |  | 0,002 | 0,000 | 0,000 | 13,5 | 23 | 35
37290000A | 37290 | measuring transformer 250 A / 333 mV | 3 | 62,66 |  |  | 0,002 | 0,000 | 0,000 | 13,5 | 23 | 35
37291000A | 37291 | measuring transformer 400 A / 333 mV | 3 | 67,29 |  |  | 0,002 | 0,000 | 0,000 | 13,5 | 23 | 35
37292000A | 37292 | measuring transformer 500 A / 333 mV | 3 | 70,38 |  |  | 0,002 | 0,000 | 0,000 | 13,5 | 23 | 35
37293000A | 37293 | measuring transformer 600 A / 333 mV | 3 | 73,46 |  |  | 0,002 | 0,000 | 0,000 | 13,5 | 23 | 35
37294000A | 37294 | measuring transformer 800 A / 333 mV | 3 | 79,63 |  |  | 0,002 | 0,000 | 0,000 | 13,5 | 23 | 35
37295000A | 37295 | measuring transformer 910 A / 333 mV | 3 | 83,01 |  |  | 0,002 | 0,000 | 0,000 | 13,5 | 23 | 35
37296000A | 37296 | measuring transformer 200 A / 333 mV | 3 | 69,60 |  |  | 0,002 | 0,000 | 0,000 | 13,5 | 23 | 31
37297000A | 37297 | measuring transformer 250 A / 333 mV | 3 | 71,14 |  |  | 0,002 | 0,000 | 0,000 | 13,5 | 23 | 31
37298000A | 37298 | measuring transformer 400 A / 333 mV | 3 | 75,77 |  |  | 0,002 | 0,000 | 0,000 | 13,5 | 23 | 31
37299000A | 37299 | measuring transformer 500 A / 333 mV | 3 | 78,86 |  |  | 0,002 | 0,000 | 0,000 | 13,5 | 23 | 31
37300000A | 37300 | measuring transformer 600 A / 333 mV | 3 | 81,95 |  |  | 0,002 | 0,000 | 0,000 | 13,5 | 23 | 31
37301000A | 37301 | measuring transformer 800 A / 333 mV | 3 | 88,12 |  |  | 0,002 | 0,000 | 0,000 | 13,5 | 23 | 31
37302000A | 37302 | measuring transformer 910 A / 333 mV | 3 | 91,49 |  |  | 0,002 | 0,000 | 0,000 | 13,5 | 23 | 31
37303000A | 37303 | measuring transformer 200 A / 333 mV | 3 | 71,66 |  |  | 0,002 | 0,000 | 0,000 | 13,5 | 23 | 33
37304000A | 37304 | measuring transformer 250 A / 333 mV | 3 | 73,20 |  |  | 0,002 | 0,000 | 0,000 | 13,5 | 23 | 33
37305000A | 37305 | measuring transformer 400 A / 333 mV | 3 | 77,83 |  |  | 0,002 | 0,000 | 0,000 | 13,5 | 23 | 33
37306000A | 37306 | measuring transformer 500 A / 333 mV | 3 | 80,92 |  |  | 0,002 | 0,000 | 0,000 | 13,5 | 23 | 33
37307000A | 37307 | measuring transformer 600 A / 333 mV | 3 | 84,00 |  |  | 0,002 | 0,000 | 0,000 | 13,5 | 23 | 33
37308000A | 37308 | measuring transformer 800 A / 333 mV | 3 | 90,17 |  |  | 0,002 | 0,000 | 0,000 | 13,5 | 23 | 33
37309000A | 37309 | measuring transformer 910 A / 333 mV | 3 | 93,55 |  |  | 0,002 | 0,000 | 0,000 | 13,5 | 23 | 33
37520000A | 37520 | in-line fuse switch-disconnector 160 A | 1 | 472,05 |  |  | 0,621 | 0,000 | 2,069 | 298,0 | 12 | 62
37520000B | 37520 | in-line fuse switch-disconnector 160 A | 1 | 472,05 |  |  | 0,621 | 0,000 | 2,069 | 298,0 | 12 | 62
37525000A | 37525 | in-line fuse switch-disconnector 160 A | 1 | 493,03 |  |  | 0,621 | 0,000 | 2,069 | 298,0 | 12 | 62
37525000B | 37525 | in-line fuse switch-disconnector 160 A | 1 | 472,05 |  |  | 0,621 | 0,000 | 2,069 | 298,0 | 12 | 62
37526000A | 37526 | in-line fuse switch-disconnector 250 A | 1 | 540,24 |  |  | 1,810 | 0,000 | 5,169 | 536,0 | 12 | 63
37527000A | 37527 | in-line fuse switch-disconnector 400 A | 1 | 603,18 |  |  | 1,821 | 0,000 | 5,169 | 543,0 | 12 | 64
37535000B | 37535 | in-line fuse switch-disconnector 160 A | 1 | 530,35 |  |  | 0,620 | 0,000 | 2,069 | 298,0 | 12 | 62
37537000A | 37537 | in-line fuse switch-disconnector 400 A | 1 | 576,95 |  |  | 1,810 | 0,000 | 5,169 | 543,0 | 12 | 64
37537000B | 37537 | in-line fuse switch-disconnector 400 A | 1 | 706,96 |  |  | 1,808 | 0,000 | 5,169 | 543,0 | 12 | 64
37577000A | 37577 | in-line fuse switch-disconnector 250 A | 1 | 576,95 |  |  | 1,810 | 0,000 | 5,169 | 536,0 | 12 | 63
37578000A | 37578 | in-line fuse switch-disconnector 400 A | 1 | 618,91 |  |  | 1,810 | 0,000 | 5,169 | 543,0 | 12 | 64
37700000A | 37700 | in-line fuse switch-disconnector 160 A | 1 | 493,03 |  |  | 0,615 | 0,000 | 1,852 | 304,0 | 12 | 62
37702000A | 37702 | in-line fuse switch-disconnector 400 A | 1 | 576,95 |  |  | 1,753 | 0,000 | 4,775 | 543,0 | 12 | 64
37717000A | 37717 | in-line fuse switch-disconnector 400 A | 1 | 576,95 |  |  | 1,753 | 0,000 | 4,775 | 543,0 | 12 | 64
37900000A | 37900 | fixing clip for current transformers / measuring transformers | 3 | 6,04 |  |  | 0,000 | 0,000 | 0,000 | 0,5 | 23 | 51
37901000A | 37901 | Connection kit LTL NH00 for RJ12 cables | 1 | 41,74 |  |  | 0,008 | 0,000 | 0,000 | 2,8 | 12 | 70
37902000A | 37902 | Connection kit LTL NH1-3 for RJ12 cable | 1 | 43,84 |  |  | 0,009 | 0,000 | 0,000 | 2,8 | 12 | 70
37903000A | 37903 | Wago connector components | 1 | 24,07 |  |  | 0,000 | 0,000 | 0,000 | 0,8 | 12 | 70
37904000A | 37904 | RJ12 lead with pin connector strip Wago | 1 | 78,40 |  |  | 0,023 | 0,000 | 0,000 | 9,6 | 12 | 70
37905000A | 37905 | RJ12 lead with pin connector strip Wago | 1 | 73,84 |  |  | 0,011 | 0,000 | 0,000 | 5,3 | 12 | 70
37906000A | 37906 | RJ12 lead with pin connector strip Wago | 1 | 71,08 |  |  | 0,004 | 0,000 | 0,000 | 2,7 | 12 | 70
37907000A | 37907 | RJ12 lead with pin connector strip Wago | 1 | 70,12 |  |  | 0,002 | 0,000 | 0,000 | 1,8 | 12 | 70
43001000 | 43001 | set of fastening screws | 1 | 1,43 |  |  | 0,000 | 0,000 | 0,000 |  | 05 | 57
78105000 | 78105 | trim frame, double | 10 | 11,77 |  |  | 0,000 | 0,000 | 0,000 | 2,9 | 09 | 51
78442000 | 78442 | label | 200 | 0,39 |  |  | 0,000 | 0,000 | 0,000 | 0,1 | 06 | 30
78443000 | 78443 | label | 200 | 0,39 |  |  | 0,000 | 0,000 | 0,000 | 0,1 | 06 | 30
78447000 | 78447 | label | 200 | 0,53 |  |  | 0,000 | 0,000 | 0,000 | 0,1 | 06 | 30
78893000 | 78893 | trim frame, single | 10 | 11,62 |  |  | 0,000 | 0,000 | 0,000 | 1,9 | 09 | 51
79253000 | 79253 | barrier | 100 | 1,15 |  |  | 0,000 | 0,000 | 0,000 | 1,5 | 10 | 66
79448000 | 79448 | grip lug cover | 30 | 2,40 |  |  | 0,000 | 0,000 | 0,000 | 1,2 | 10 | 66
79449000 | 79449 | grip lug cover | 30 | 3,17 |  |  | 0,000 | 0,000 | 0,000 | 1,5 | 10 | 66
79663000 | 79663 | shock protection cover | 10 | 5,57 |  |  | 0,000 | 0,000 | 0,000 | 1,3 | 01 | 36
79738000 | 79738 | reserve section cover | 10 | 2,98 |  |  | 0,000 | 0,000 | 0,000 | 4,5 | 06 | 27
79811000 | 79811 | cover for cable lugs, top / bottom attachable | 1 | 5,11 |  |  | 0,000 | 0,000 | 0,000 | 2,8 | 09 | 51
79859000 | 79859 | reserve section cover | 10 | 2,98 |  |  | 0,000 | 0,000 | 0,000 | 3,2 | 06 | 27